## Zestawienie
ZAŁĄCZNIK NR 2
Lp | nazwa jednostki | miasto | liczba budynków [szt] | KONTROLE OKRESOWE ROCZNE/PÓŁROCZNE [szt budynków/obiektów] |  |  |  | KONTROLE 5 LETNIE [szt budynkow/obiektów] |  |  | OKRESOWA KONTROLA SYSTEMU OGRZEWANIA LUB SYSTEMU KLIMATYZACJI
|  |  |  | ustawa Prawo Budowlane (Dz.U. z 2024, poz. 725 tj.) |  |  |  | ustawa Prawo Budowlane (Dz.U.z 2024, poz. 725 tj.) |  |  | ustawa z dnia 29 sierpnia 2014 r. o charakterystyce energetycznej budynków (Dz.U.z 2024, poz. 101 tj.)
|  |  |  | art. 62 ust. 1 pkt 3- protokół sprawdzenie stanu technicznego … w terminach do 31.05. oraz do 30.11 ... | art. 62 ust. 1 pkt 1)a) b)- protokół sprawdzenie stanu technicznego … | art. 62 ust. 1. pkt 1)c) - protokół kontroli instalacji gazowych | art. 62 ust. 1 pkt 1)c) - protokół kontroli stanu technicznego przewodów kominowych (dymowych, spalinowych i wentylacyjnych) | art. 62 ust. 1 pkt 2) - protokół sprawdzenie stanu technicznego i przydatności do użytkowania obiektu budowlanego, estetyki obiektu oraz jego otoczenia | art. 62 ust. 1 pkt 2) - protokół badania instalacji elektrycznej w zakresie stanu sprawności połączeń, osprzętu, zabezpieczeń i środków ochrony od porażeń, oporności izolacji przewodów oraz uziemień instalacji i aparatów | art. 62 ust.1 pkt 2) - protokół stanu sprawności technicznej instalacji piorunochronowej w zakresie stanu sprawności połączeń, osprzętu, zabezpieczeń i środków ochorony od porażeń, opornosci izolacji przewodów oraz uziemień instalacji i aparatów | URZĄDZENIA CHŁODNICZE Kontrola okresowa co 5 lat | Kontrola okresowa co 2 lata | Kontrola okresowa co 4 lata | Kontrola okresowa co 5 lat
[11 empty] | protokół oceny efektywności energetycznej zastosowanych urzadzeń chłodniczych w systemach klimatyzacji, o mocy nominalnej większej niż 12 kW | protokół sprawdzenie stanu technicznego systemu ogrzewania, z uwzględnieniem efektywności energetycznej kotłów oraz dostosowania ich mocy do potrzeb użytkowych - dla kotłów opalanych paliwem ciekłym lub stałym o nominalnej mocy cieplnej większej niż 100 kW | protokół sprawdzenie stanu technicznegosystemu ogrzewania, z uwzględnieniem efektywności energetycznej kotłów oraz dostosowania ich mocy do potrzeb użytkowych dla kotłów opalanych gazem o nominalnej mocy cieplnej ponad 100 kW | protokół sprawdzenie stanu technicznego systemu ogrzewania, z uwzględnieniem efektywności energetycznej kotłów oraz dostosowania ich mocy do potrzeb użytkowych dla kotłów o nominalnej mocy cieplnej od 20 kW do 100 kW
1 | 2 | 3 | 4 | 5 | 6 | 7 | 8 | 9 | 10 | 11 | 12 | 13 | 14 | 15
1 | PAN Popielno | Popielno | 8 | 0 | 8 | 6 | 7 | 0 | 5 | 0 | 0 | 0 | 0 | 0
|  | Onufryjewo | 4 | 0 | 4 | 2 | 2 | 0 | 4 | 3 | 0 | 0 | 0 | 0
|  | Wejsuny | 4 | 0 | 4 | 1 | 2 | 0 | 2 | 0 | 0 | 0 | 0 | 0
|  | Wielki Las | 1 | 0 | 1 | 0 | 0 | 0 | 0 | 0 | 0 | 0 | 0 | 0
2 | PAN Baranowo | Faszcze | 4 | 0 | 4 | 1 | 2 | 1 | 1 | 1 | 0 | 0 | 0 | 0
|  | Baranowo | 14 | 0 | 14 | 7 | 8 | 6 | 6 | 6 | 0 | 0 | 0 | 0
|  | Nowe Sady | 8 | 0 | 8 | 4 | 5 | 5 | 4 | 4 | 0 | 0 | 0 | 0
|  | Sady | 2 | 0 | 2 | 0 | 0 | 0 | 1 | 0 | 0 | 0 | 0 | 0
|  | Śmietki | 6 | 0 | 6 | 4 | 4 | 2 | 2 | 2 | 0 | 0 | 0 | 0
3 | PAN Góra | Góra | 11 | 0 | 11 | 0 | 0 | 0 | 0 | 0 | 0 | 0 | 0 | 0
4 | PAN Jabłonna | Jabłonna | 11 | 0 | 11 | 0 | 0 | 11 | 0 | 0 | 0 | 0 | 0 | 0
5 | PAN Warszawa, ul. Bartycka | Warszawa | 1 | 0 | 1 | 0 | 0 | 0 | 0 | 0 | 0 | 0 | 0 | 0
6 | PAN Warszawa, ul. Smetany | Warszawa | 1 | 0 | 1 | 0 | 1 | 0 | 0 | 0 | 0 | 0 | 0 | 0
7 | PAN Gdańsk ul. Grodzka 13 | Gdańsk | 1 | 0 | 1 | 1 | 1 | 0 | 0 | 0 | 0 | 0 | 0 | 0
8 | PAN Oddział w Gdańsku | Gdańsk | 2 | 0 | 2 | 1 | 2 | 0 | 0 | 0 | 0 | 0 | 0 | 0
9 | PAN Oddziasł w Krakowie | Kraków | 1 | 0 | 1 | 0 | 1 | 1 | 0 | 0 | 0 | 0 | 0 | 0
10 | PAN Warszawa (mazowieckie) | Kazun Nowy | 5 | 0 | 5 | 0 | 0 | 0 | 0 | 0 | 0 | 0 | 0 | 0
|  | Jabłonna | 43 | 0 | 43 | 17 | 21 | 0 | 0 | 0 | 0 | 0 | 0 | 7
|  | Góra | 7 | 0 | 7 | 3 | 3 | 0 | 0 | 0 | 0 | 0 | 0 | 2
11 | PAN Warszawa, ul. Nowy Świat 72 | Warszawa | 1 | 1x2 | 0 | 0 | 1x2 | 0 | 0 | 0 | 0 | 0 | 0 | 0
12 | PAN Świnoujście, ul. Sienkiewicza 18 | Świnoujście | 2 | 0 | 1 | 1 | 1 | 2 | 2 | 1 | 0 | 1 | 0 | 0
13 | PAN Jurata, ul. Wojska Polskiego 5/7 | Jurata | 1 | 0 | 1 | 0 | 1 | 1 | 1 | 1 | 0 | 1 | 0 | 0
RAZEM |  |  | 138 | 1x2 | 136 | 48 | 61 | 29 | 28 | 18 | 0 | 2 | 0 | 9
.+1

## 1_PAN_Popielno
UŻYTKOWNIK: POPIELNO
Lp. | Nr porządkowy bazy | Budynek / lokal / budowla - nazwa/ nr ewidencyjny budynku | Nr działki | Miejscowość | Adres | Charakterystyka obiektu |  |  |  |  | Rok budowy | Data założenia Książki Obiektu dd/mm/rrrr | KONTROLE OKRESOWE ROCZNE/PÓŁROCZNE [szt budynków/obiektów] |  |  |  | KONTROLE 5 LETNIE |  |  | OKRESOWA KONTROLA SYSTEMU OGRZEWANIA LUB SYSTEMU KLIMATYZACJI |  |  |  | UWAGI
[13 empty] | ustawa Prawo Budowlane (Dz.U. z 2024, poz. 725 t.j.) |  |  |  | ustawa Prawo Budowlane (Dz.U.z 2024, poz.725 t.j.) |  |  | ustawa z dnia 29 sierpnia 2014 r. o charakterystyce energetycznej budynków (Dz.U.z 2024, poz. 101 tj.)
[6 empty] | pc - powierzchnia całkowita [m2] | pu - powierzchnia użytkowa [m2] | pz - powierzchnia zabudowy [m2] | k - kubatura [m3] | pd - powierzchnia dachu [m2] |  |  | art. 62 ust. 1 pkt 3- protokół sprawdzenie stanu technicznego … w terminach do 31.05. oraz do 30.11 ... | art. 62 ust. 1 pkt 1)a) b)- protokół sprawdzenie stanu technicznego … | art. 62 ust. 1. pkt 1)c) - protokół kontroli instalacji gazowych | art. 62 ust. 1 pkt 1)c) - protokół kontroli stanu technicznego przewodów kominowych (dymowych, spalinowych i wentylacyjnych) | art. 62 ust. 1 pkt 2) - protokół sprawdzenie stanu technicznego i przydatności do użytkowania obiektu budowlanego, estetyki obiektu oraz jego otoczenia | art. 62 ust. 1 pkt 2) - protokół badania instalacji elektrycznej w zakresie stanu sprawności połączeń, osprzętu, zabezpieczeń i środków ochrony od porażeń, oporności izolacji przewodów oraz uziemień instalacji i aparatów | art. 62 ust.1 pkt 2) - protokół stanu sprawności technicznej instalacji piorunochronowej w zakresie stanu sprawności połączeń, osprzętu, zabezpieczeń i środków ochorony od porażeń, opornosci izolacji przewodów oraz uziemień instalacji i aparatów | Urządzenia chłodnicze Kontrola okresowa co 5 lat | Kontrola okresowa co 2 lata | Kontrola okresowa co 4 lata | Kontrola okresowa co 5 lat
[20 empty] | protokół oceny efektywności energetycznej zastosowanych urzadzeń chłodniczych w systemach klimatyzacji, o mocy nominalnej większej niż 12 kW | protokół sprawdzenie stanu technicznego systemu ogrzewania, z uwzględnieniem efektywności energetycznej kotłów oraz dostosowania ich mocy do potrzeb użytkowych - dla kotłów opalanych paliwem ciekłym lub stałym o nominalnej mocy cieplnej większej niż 100 kW | protokół sprawdzenie stanu technicznegosystemu ogrzewania, z uwzględnieniem efektywności energetycznej kotłów oraz dostosowania ich mocy do potrzeb użytkowych dla kotłów opalanych gazem o nominalnej mocy cieplnej ponad 100 kW | protokół sprawdzenie stanu technicznego systemu ogrzewania, z uwzględnieniem efektywności energetycznej kotłów oraz dostosowania ich mocy do potrzeb użytkowych dla kotłów o nominalnej mocy cieplnej od 20 kW do 100 kW
[13 empty] | 2025 | 2025 | 2025 | 2025 | 2025 | 2025 | 2025 | 2025 | 2025 | 2025 | 2025
1 | 2 | 3 | 4 | 5 | 6 | 7 | 8 | 9 | 10 | 11 | 12 | 13 | 14 | 15 | 16 | 17 | 18 | 19 | 20 | 21 | 22 | 23 | 24 | 25
1 | 1 | Popielno - bud.mieszkalny nr 6 | 1/15 | Popielno | 6 | 77 | 77 | 80.84 | 335.04 | 113.18 |  | 4/05/2006 | NIE | TAK | TAK | TAK | NIE | TAK | NIE | NIE | NIE | NIE | NIE
2 | 2 | Popielno - bud.mieszkalny nr 5 | 1/16 | Popielno | 5 | 146.3 | 88.6 |  | 442.4 | 154.91 |  | 15/05/2006 | NIE | TAK | TAK | TAK | NIE | NIE | NIE | NIE | NIE | NIE | NIE
3 | 3 | Popielno - bud.mieszkalny nr 4 | 1/17 | Popielno | 4 | 122.9 | 93 |  | 452 | 158.12 |  | 15/05/2006 | NIE | TAK | NIE | TAK | NIE | TAK | NIE | NIE | NIE | NIE | NIE
4 | 4 | Popielno - bud.mieszkalny nr 3 | 1/18 | Popielno | 3 | 111.3 | 96.1 |  | 467 | 163.31 |  | 2006-05-04 | NIE | TAK | TAK | TAK | NIE | TAK | NIE | NIE | NIE | NIE | NIE
5 | 5 | Popielno - bud.gospodarczy do budynku nr 3 i 4 | 1/17 i 1/18 | Popielno |  | 50 | 41.1 |  | 101.5 | 55.8 |  | brak | NIE | TAK | NIE | NIE | NIE | NIE | NIE | NIE | NIE | NIE | NIE
6 | 6 | Popielno - bud.mieszkalny nr 2 | 1/19 | Popielno | 2 | 116 | 116 | 75.2 | 702 | 105.28 |  | 2015-05-04 | NIE | TAK | TAK | TAK | NIE | TAK | NIE | NIE | NIE | NIE | NIE
7 | 7 | Popielno - bud.mieszkalny nr 1 | 1/20 | Popielno | 1 | 61.9 | 61.9 | 75.2 | 325 | 90 |  | 2015-05-04 | NIE | TAK | TAK | TAK | NIE | TAK | NIE | NIE | NIE | NIE | NIE
8 | 8 | Popielno - bud.mieszkalny nr 24 | 1/21 | Popielno | 24 | 100 | 100 | 112.86 | 508 | 120 |  | 2015-05-04 | NIE | TAK | TAK | TAK | NIE | NIE | NIE | NIE | NIE | NIE | NIE
9 | 57 | Onufryjewo budynek mieszklany 19 (1-rodz.) | 81/6 | Onufryjewo | 19 | 87 | 87 | 64.8 | 388.8 | 90.72 |  | 2006-05-04 | NIE | TAK | TAK | TAK | NIE | TAK | TAK | NIE | NIE | NIE | NIE
10 | 58 | Onufryjewo budynek gospodarczy 19 | 81/6 | Onufryjewo |  | 77.4 | 77.4 | 81.54 | 448.47 | 93 |  | 2006-05-04 | NIE | TAK | NIE | NIE | NIE | TAK | TAK | NIE | NIE | NIE | NIE
11 | 59 | Onufryjewo budynek mieszklany 27/ 2-rodz. / | 50 | Onufryjewo | 27 | 310 | 310 | 230.46 | 1613.22 | 322.64 |  | 2006-05-05 | NIE | TAK | TAK | TAK | NIE | TAK | TAK | NIE | NIE | NIE | NIE
12 | 60 | Onufryjewo budynek gospodarczy 27 | 50 | Onufryjewo |  | 96.5 | 96.5 | 80.5 | 402.5 |  |  | 4/05/2006 | NIE | TAK | NIE | NIE | NIE | TAK | NIE | NIE | NIE | NIE | NIE
13 | 61 | Wejsuny budynek mieszkalny 31 (1-rodz.) | 69/1 | Wejsuny | 31 | 170 | 170 | 200.4 | 901.8 | 280.56 |  | 4/05/2006 | NIE | TAK | NIE | TAK | NIE | TAK | NIE | NIE | NIE | NIE | NIE
14 | 62 | Wejsuny budynek - zlewnia mleka | 69/2 | Wejsuny | 31 | 85 | 85 | 100.2 | 450.4 | 119 |  | 4/05/2006 | NIE | TAK | NIE | NIE | NIE | NIE | NIE | NIE | NIE | NIE | NIE
15 | 63 | Wejsuny budynek mieszkalny 35 (2-rodz.) | 65/46 | Wejsuny | 35 | 163 | 163 | 96.2 | 577.2 | 125 |  | 4/05/2006 | NIE | TAK | TAK | TAK | NIE | TAK | NIE | NIE | NIE | NIE | NIE
16 | 64 | Wejsuny budynek gospodarczy 35 | 65/46 | Wejsuny |  | 42.7 | 42.7 | 50 | 145 | 51 |  | 4/05/2006 | NIE | TAK | NIE | NIE | NIE | NIE | NIE | NIE | NIE | NIE | NIE
17 | 76 | Wielki Las - kotłownia przy bloku nr 4 | 8/40 | Wielki Las |  | 61.95 | 61.95 | 71 | 259.4 | 62.5 |  | 2006-05-04 | NIE | TAK | NIE | NIE | NIE | NIE | NIE | NIE | NIE | NIE | NIE
[13 empty] | 0 | 17 | 9 | 11 | 0 | 11 | 3
[12 empty] | Popielno | 0 | 8 | 6 | 7 | 0 | 5 | 0
[12 empty] | Onufryjewo | 0 | 4 | 2 | 2 | 0 | 4 | 3
[12 empty] | Wejsuny | 0 | 4 | 1 | 2 | 0 | 2 | 0
[12 empty] | Wielki Las | 0 | 1 | 0 | 0 | 0 | 0 | 0
Note on G12: Worwa Elżbieta: dane dotyczą wszystkich komórek

## 2_PAN_Baranowo
UŻYTKOWNIK: PAN w BARANOWIE
Lp. | Nr porządkowy bazy | Budynek / lokal / budowla - nazwa/ nr ewidencyjny budynku | Nr działki | Miejscowość | Adres | Charakterystyka obiektu |  |  |  |  | Rok budowy | Data założenia Książki Obiektu dd/mm/rrrr | KONTROLE OKRESOWE ROCZNE/PÓŁROCZNE [szt budynków/obiektów] |  |  |  | KONTROLE 5 LETNIE |  |  | OKRESOWA KONTROLA SYSTEMU OGRZEWANIA LUB SYSTEMU KLIMATYZACJI |  |  |  | UWAGI
[13 empty] | ustawa Prawo Budowlane (Dz.U. z 2024, poz. 725 t.j.) |  |  |  | ustawa Prawo Budowlane (Dz.U.z 2024, poz.725 t.j.) |  |  | ustawa z dnia 29 sierpnia 2014 r. o charakterystyce energetycznej budynków (Dz.U.z 2024, poz. 101 tj.)
[6 empty] | pc - powierzchnia całkowita [m2] | pu - powierzchnia użytkowa [m2] | pz - powierzchnia zabudowy [m2] | k - kubatura [m3] | pd - powierzchnia dachu [m2] |  |  | art. 62 ust. 1 pkt 3- protokół sprawdzenie stanu technicznego … w terminach do 31.05. oraz do 30.11 ... | art. 62 ust. 1 pkt 1)a) b)- protokół sprawdzenie stanu technicznego … | art. 62 ust. 1. pkt 1)c) - protokół kontroli instalacji gazowych | art. 62 ust. 1 pkt 1)c) - protokół kontroli stanu technicznego przewodów kominowych (dymowych, spalinowych i wentylacyjnych) | art. 62 ust. 1 pkt 2) - protokół sprawdzenie stanu technicznego i przydatności do użytkowania obiektu budowlanego, estetyki obiektu oraz jego otoczenia | art. 62 ust. 1 pkt 2) - protokół badania instalacji elektrycznej w zakresie stanu sprawności połączeń, osprzętu, zabezpieczeń i środków ochrony od porażeń, oporności izolacji przewodów oraz uziemień instalacji i aparatów | art. 62 ust.1 pkt 2) - protokół stanu sprawności technicznej instalacji piorunochronowej w zakresie stanu sprawności połączeń, osprzętu, zabezpieczeń i środków ochorony od porażeń, opornosci izolacji przewodów oraz uziemień instalacji i aparatów | Urządzenia chłodnicze Kontrola okresowa co 5 lat | Kontrola okresowa co 2 lata | Kontrola okresowa co 4 lata | Kontrola okresowa co 5 lat
[20 empty] | protokół oceny efektywności energetycznej zastosowanych urzadzeń chłodniczych w systemach klimatyzacji, o mocy nominalnej większej niż 12 kW | protokół sprawdzenie stanu technicznego systemu ogrzewania, z uwzględnieniem efektywności energetycznej kotłów oraz dostosowania ich mocy do potrzeb użytkowych - dla kotłów opalanych paliwem ciekłym lub stałym o nominalnej mocy cieplnej większej niż 100 kW | protokół sprawdzenie stanu technicznegosystemu ogrzewania, z uwzględnieniem efektywności energetycznej kotłów oraz dostosowania ich mocy do potrzeb użytkowych dla kotłów opalanych gazem o nominalnej mocy cieplnej ponad 100 kW | protokół sprawdzenie stanu technicznego systemu ogrzewania, z uwzględnieniem efektywności energetycznej kotłów oraz dostosowania ich mocy do potrzeb użytkowych dla kotłów o nominalnej mocy cieplnej od 20 kW do 100 kW
[13 empty] | 2025 | 2025 | 2025 | 2025 | 2025 | 2025 | 2025 | 2025 | 2025 | 2025 | 2025
1 | 2 | 3 | 4 | 5 | 6 | 7 | 8 | 9 | 10 | 11 | 12 | 13 | 14 | 15 | 16 | 17 | 18 | 19 | 20 | 21 | 22 | 23 | 24 | 25
1 | 1 | mieszkalny 165-61/1 | 14/13 | Faszcze | Faszcze 24 lok.nr 2 | 254.47 | 160.17 | 173.8 | 680 | 295 | 1967 | 01.12.1999 | NIE | TAK | TAK | TAK | NIE | NIE | NIE | NIE | NIE | NIE | NIE
2 | 2 | mieszkalny 165-60/1 | 14/14 | Faszcze | Faszcze 25 | 87.65 | 61.33 | 65.61 | 260 | 91.5 | 1967 | 01.12.1999 | NIE | TAK | NIE | TAK | TAK | TAK | TAK | NIE | NIE | NIE | NIE
3 | 10 | mieszkalny 165-7/1/18/1 | 271/1 | Baranowo | Baranowo 18/1 | 99.77 | 91.5 | 144 | b.d. | b.d | 1926 | 01.12.1999 | NIE | TAK | TAK | TAK | TAK | TAK | TAK | NIE | NIE | NIE | NIE
4 | 11 | mieszkalny 165-6/1/15/2 | 271/1 | Baranowo | Baranowo 15/2 | 134.32 | 70.87 | 144 | 432 | 188.05 | 1926 | 01.12.1999 | NIE | TAK | TAK | TAK | TAK | TAK | TAK | NIE | NIE | NIE | NIE
5 | 12 | mieszkalny 165 -98 /1 | 179/4 | Baranowo | Baranowo 30 | 408 | 372.96 | 207.48 | 1449 | 187.6 | 1976 | 01.12.1999 | NIE | TAK | TAK | TAK | TAK | TAK | TAK | NIE | NIE | NIE | NIE
6 | 14 | mieszkalny 165-8/1 | 272/2 | Baranowo | Baranowo 17a | 147.39 | 122.16 | 163.2 | 734.4 | 228.48 | 1957 | 01.12.1999 | NIE | TAK | TAK | TAK | TAK | TAK | TAK | NIE | NIE | NIE | NIE
7 | 15 | mieszkalny 165-9/1 | 272/2 | Baranowo | Baranowo 17 | 199.77 | 53.98 | 164.32 | 739.46 | 230.05 | 1926 | 01.12.1999 | NIE | TAK | TAK | TAK | TAK | TAK | TAK | NIE | NIE | NIE | NIE
8 | 27 | mieszkalny 165-12/1 | 270/32 | Baranowo | Baranowo 23 | 448 | 410 | 345.6 | 1455 | 483 | 1952 | 01.12.1999 | NIE | TAK | TAK | TAK | NIE | NIE | NIE | NIE | NIE | NIE | NIE
9 | 30 | budynek gospodarczy 181-62/1/22/3 | 14/8 | Faszcze | Faszcze | 223 | 41.17 | 225 | 900 | 315 | 1967 | 30.06.2017 | NIE | TAK | NIE | NIE | NIE | NIE | NIE | NIE | NIE | NIE | NIE
10 | 32 | budynek gospodarczy 181-57/1 | 14/13 | Faszcze | Faszcze | 122 | 106.01 | 124 | 496 | 173 | 1967 | 30.06.2017 | NIE | TAK | NIE | NIE | NIE | NIE | NIE | NIE | NIE | NIE | NIE
11 | 39 | stodoła 180-111/1 | 179/4 | Baranowo | Baranowo 30 | 285 | 149.3 | 288 | 1152 | 403 | b.d. | 30.06.2017 | NIE | TAK | NIE | NIE | NIE | NIE | NIE | NIE | NIE | NIE | NIE
12 | 40 | budynek gospodarczy 181-109/1 | 179/4 | Baranowo | Baranowo | 98 | 34.19 | 100 | 359 | 100 | 1985 | 02.10.2017 | NIE | TAK | NIE | NIE | NIE | NIE | NIE | NIE | NIE | NIE | NIE
13 | 41 | budynek gospodarczy 181-99/1 | 179/4 | Baranowo | Baranowo | 170 | 124.83 | 171.7 | 684 | 239 | 1976 | 02.10.2017 | NIE | TAK | NIE | NIE | NIE | NIE | NIE | NIE | NIE | NIE | NIE
14 | 44 | budynek gospodarczy 181-50/1 | 270/32 | Baranowo | Baranowo 23 | 135 | 134 | 140.45 | 560 | 141 | 1966 | 02.10.2017 | NIE | TAK | NIE | NIE | NIE | NIE | NIE | NIE | NIE | NIE | NIE
15 | 69 | bud.mieszkalny 165-53/1/57/1,2 | 263/1 | Baranowo | Baranowo 57 | 131 | 111.63 | 134.26 | 603 | 187.6 | 1966 | 01.12.1999 | NIE | TAK | TAK | TAK | TAK | TAK | TAK | NIE | NIE | NIE | NIE
16 | 71 | budynek gospodarczy do bud. 57 Baranowo | 263/1 | Baranowo | Baranowo | b.d. | 29.82 | 86.4 | b.d. | b.d. | 1966 | 02.10.2017 | NIE | TAK | NIE | NIE | NIE | NIE | NIE | NIE | NIE | NIE | NIE
17 | 80 | budynek mieszkalny 165-48/1 | 82/2 | Nowe Sady | N.Sady 11 | 145 | 142 | 99.89 | 450 | 139 | b.d. | brak | NIE | TAK | NIE | TAK | NIE | NIE | NIE | NIE | NIE | NIE | NIE
18 | 81 | bud.gospodarczy 181-48/2 | 82/2 | Nowe Sady | N.Sady | 99 | 98 | 100 | 400 | 101 | b.d | 01.12.1999 | NIE | TAK | NIE | NIE | TAK | NIE | NIE | NIE | NIE | NIE | NIE
19 | 82 | budynek gospodarczy (stoodoła) 181-47/2 | 82/2 | Nowe Sady | Nowe Sady | 180 | 178 | 183 | 915 | 256.2 | b.d. | brak | NIE | TAK | NIE | NIE | NIE | NIE | NIE | NIE | NIE | NIE | NIE
20 | 83 | bud.mieszkalny 165-10/2/7/2,5,6,7 | 120/17 | Nowe Sady | Nowe Sady 7/2, 7/5, 7/6, 7/7 | 561.6 | 138.46 | 351.43 | 743 | 491.4 | 1910 | 01.12.1999 | NIE | TAK | TAK | TAK | TAK | TAK | TAK | NIE | NIE | NIE | NIE
21 | 84 | budynek gospodarczy (pomieszczenia gospodarcze, garaż, pomieszczenia stolarni) 181-35/2/7/4,5,6 | 120/17 | Sady | Sady | 230 | 59.44 | 192 | 730 | 273 | 1925 | 02.10.2017 | NIE | TAK | NIE | NIE | NIE | TAK | NIE | NIE | NIE | NIE | NIE
22 | 101 | chlewek 181-17/1 do: bud.2 lok.nr 2 | 121/4 | Sady | Sady | 53 | 58.39 | 54.38 | 200 | 78 | 1920 | 02.10.2017 | NIE | TAK | NIE | NIE | NIE | NIE | NIE | NIE | NIE | NIE | NIE
23 | 103 | bud.mieszkalny 165-3/1 | 121/4 | Nowe Sady | Nowe Sady 2 lok. nr 2 | 290 | 202.82 | 252.5 | 1010 | 352 | 1920 | 01.12.1999 | NIE | TAK | TAK | TAK | TAK | TAK | TAK | NIE | NIE | NIE | NIE
24 | 104 | bud.mieszkalny 165-4/1 | 121/5 | Nowe Sady | Nowe Sady 3 lok.nr 2 | 350 | 155.73 | 179.1 | 720 | 250 | 1916 | 01.12.1999 | NIE | TAK | TAK | TAK | TAK | TAK | TAK | NIE | NIE | NIE | NIE
25 | 106 | bud.mieszkalny 165-8/2 | 121/8 | Nowe Sady | Nowe Sady 6, lok.nr 2 | 246 | 153.4 | 207.39 | 913 | 290 | 1920 | 01.12.1999 | NIE | TAK | TAK | TAK | TAK | TAK | TAK | NIE | NIE | NIE | NIE
26 | 107 | gospodarczy (3 segm.) 181-27/1 | 121/8 | Nowe Sady | Nowe Sady 6, segment nr 2 | 144 | 45.36 | 146.02 | 584 | 204 | 1920 | 02.10.2017 | NIE | TAK | NIE | NIE | NIE | NIE | NIE | NIE | NIE | NIE | NIE
27 | 125 | bud.mieszkalny 165-56 | 105/17 | Śmietki | Śmietki 22 | 162.39 | 83.23 | 102.6 | 450 | 150 | 1983 | 27.04.2015 | NIE | TAK | TAK | TAK | TAK | TAK | TAK | NIE | NIE | NIE | NIE
28 | 130 | bud.mieszkalny 165-54 | 105/15 | Śmietki | Śmietki 20 | 161.64 | 82.36 | 102.6 | 450 | 150 | 1985 | 27.04.2015 | NIE | TAK | TAK | TAK | TAK | TAK | TAK | NIE | NIE | NIE | NIE
29 | 136 | bud.mieszkalny 165-7/3 | 115 | Śmietki | Śmietki 6 | 332.6 | 160.69 | 207.9 | 987 | 290 | 1932 | 01.12.1999 | NIE | TAK | TAK | TAK | NIE | NIE | NIE | NIE | NIE | NIE | NIE
30 | 137 | budynek 4 - lokalowy | 114 | Śmietki | Śmietki 5 | 480 | 201.57 | 242.2 | 1453.2 | 245 | 1958 | 01.12.1999 | NIE | TAK | TAK | TAK | NIE | NIE | NIE | NIE | NIE | NIE | NIE
31 | 138 | chlewek pracowniczy 181-12/1 | 114 | Śmietki | Śmietki | 74 | 73 | 75 | 337.5 | 76 | 1946 | 02.10.2017 | NIE | TAK | NIE | NIE | NIE | NIE | NIE | NIE | NIE | NIE | NIE
32 | 139 | chlewk pracowniczy 181-33/1 | 115 | Śmietki | Śmietki | 154 | 150 | 155 | 350 | 195 | 1956 | 02.10.2017 | NIE | TAK | NIE | NIE | NIE | NIE | NIE | NIE | NIE | NIE | NIE
33 | 166 | budynek gospodarczy do bud 17 i 17a 181-26/1 | 272 272/2 | Baranowo | Baranowo | b.d | 50.21 | 78.4 | b.d | b.d |  | 22.01.2018 | NIE | TAK | NIE | NIE | NIE | NIE | NIE | NIE | NIE | NIE | NIE
34 | 167 | budynek administracyjno socjalny nr 14 178-85/1 | 150 | Baranowo | Baranowo | 246.14 | b.d. | 246.14 | b.d. | b.d. |  | 22.01.2018 | NIE | TAK | NIE | TAK | NIE | NIE | NIE | NIE | NIE | NIE | NIE
[12 empty] | Baranowo | 0 | 14 | 7 | 8 | 6 | 6 | 6 | 47
[12 empty] | Faszcze | 0 | 4 | 1 | 2 | 1 | 1 | 1 | 10
[12 empty] | Nowe Sady | 0 | 8 | 4 | 5 | 5 | 4 | 4 | 30
[12 empty] | Sady | 0 | 2 | 0 | 0 | 0 | 1 | 0 | 3
[12 empty] | Śmietki | 0 | 6 | 4 | 4 | 2 | 2 | 2 | 20
[14 empty] | 34 | 16 | 19 | 14 | 14 | 13
Note on C8: Ela: bud.3 lok - 2 lokale sprzedane w 2023 r. w marcu został lok.nr 2
Note on C9: Ela: budynek jednorodzinny
Note on P9: Elżbieta Worwa: najemca zmarł 12.12.2024 r. - pusttostan - była butla gazowa
Note on C10: Ela: budynek 2 rodzinny - my mamy 1 lokal - lokal nr 1, lokal nr 2 zostal sprzedany w 2016 r.
Note on C11: Ela: budynek 2 lokalowy - na naszym stanie lokal nr 2 - w 2016 roku sprzedany lokal nr 1
Note on C12: Ela: budynek 6 rodzinny w tym jeden pustostan 30/6
Note on D13: Ela: powstala z podziału dzialki 272
Note on C14: Ela: 3 lokale
Note on D14: Ela: powstala z podziału dzialki 272
Note on F14: Ela: rozbieżnośc w nr budynku w bazie u Asi Sosnowskiej jest nr 15
Note on C15: Ela: w budynku są 4 lokale
Note on C21: Ela: 4 segmenty
Note on C22: Ela: budynek mieszkalny 2 rodzinny
Note on P22: Elżbieta Worwa: w lokalu 57/2
Note on C23: Barbara: BUDYNEK GOSPODARCZY BARANOWO 57
Note on F24: Ela: u Kasi w bazie jest Lubiewo 11
Note on F25: Ela: u Kasi w bazie jest Lubiewo
Note on C27: Ela: budynek mieszkalny 7 rodzinny - 3 lokale sprzedano lokal nr 1,3,4. Zostaly 4 lokale na stanie PAN lokal nr 2,5,6,7 - W TYM LOKAL 2 I 7 TO PUSTOSTANY
Note on C29: Ela: zostclewek do lok. Nr 1,3,4 sprzedane w 2022 r.
Note on C30: Ela: budynek 4 lokalowy - sprzedany lok. Nr 1,3,4 w 2022 r.
Note on C31: Ela: budynek 4 - rodzinny, sprzedany lok.nr 1,3,4
Note on C32: Ela: budynek 3 - rodzinny, sprzedany lok.nr 1,3
Note on C33: Ela: w budynku gospodarczym są 3 segmenty - sprzedany segment nr 1,3 lipiec 2022 rzostał segment nr 2 bez instainstalacji elektrycznej
Note on C35: Ela: budynek jednorodzinny
Note on C36: Barbara: BUDYNEK MIESZKALNY 4 RODZINNY W TYM JEDEN PUSTOSTAN 6a
Note on C37: Barbara: budynek 4 lokalowy w tym jeden pustostan 5A
Note on D38: Sosnowska Joanna: z podziału 110/4
Note on D39: Sosnowska Joanna: z podziału 110/4
Note on D40: Ela: wg bazy Asi - jest działak 272/2

## 3_PAN_Góra
UŻYTKOWNIK: PAN GÓRA
Lp. | Nr porządkowy bazy | Budynek / lokal / budowla - nazwa/ nr ewidencyjny budynku | Nr działki | Miejscowość | Adres | Charakterystyka obiektu |  |  |  |  | Rok budowy | Data założenia Książki Obiektu dd/mm/rrrr | KONTROLE OKRESOWE ROCZNE/PÓŁROCZNE [szt budynków/obiektów] |  |  |  | KONTROLE 5 LETNIE |  |  | OKRESOWA KONTROLA SYSTEMU OGRZEWANIA LUB SYSTEMU KLIMATYZACJI |  |  |  | UWAGI
[6 empty] | 25 | [6 empty] | ustawa Prawo Budowlane (Dz.U. z 2024, poz. 725 t.j.) |  |  |  | ustawa Prawo Budowlane (Dz.U.z 2024, poz.725 t.j.) |  |  | ustawa z dnia 29 sierpnia 2014 r. o charakterystyce energetycznej budynków (Dz.U.z 2024, poz. 101 tj.)
[6 empty] | pc - powierzchnia całkowita [m2] | pu - powierzchnia użytkowa [m2] | pz - powierzchnia zabudowy [m2] | k - kubatura [m3] | pd - powierzchnia dachu [m2] |  |  | art. 62 ust. 1 pkt 3- protokół sprawdzenie stanu technicznego … w terminach do 31.05. oraz do 30.11 ... | art. 62 ust. 1 pkt 1)a) b)- protokół sprawdzenie stanu technicznego … | art. 62 ust. 1. pkt 1)c) - protokół kontroli instalacji gazowych | art. 62 ust. 1 pkt 1)c) - protokół kontroli stanu technicznego przewodów kominowych (dymowych, spalinowych i wentylacyjnych) | art. 62 ust. 1 pkt 2) - protokół sprawdzenie stanu technicznego i przydatności do użytkowania obiektu budowlanego, estetyki obiektu oraz jego otoczenia | art. 62 ust. 1 pkt 2) - protokół badania instalacji elektrycznej w zakresie stanu sprawności połączeń, osprzętu, zabezpieczeń i środków ochrony od porażeń, oporności izolacji przewodów oraz uziemień instalacji i aparatów | art. 62 ust.1 pkt 2) - protokół stanu sprawności technicznej instalacji piorunochronowej w zakresie stanu sprawności połączeń, osprzętu, zabezpieczeń i środków ochorony od porażeń, opornosci izolacji przewodów oraz uziemień instalacji i aparatów | Urządzenia chłodnicze Kontrola okresowa co 5 lat | Kontrola okresowa co 2 lata | Kontrola okresowa co 4 lata | Kontrola okresowa co 5 lat
[20 empty] | protokół oceny efektywności energetycznej zastosowanych urzadzeń chłodniczych w systemach klimatyzacji, o mocy nominalnej większej niż 12 kW | protokół sprawdzenie stanu technicznego systemu ogrzewania, z uwzględnieniem efektywności energetycznej kotłów oraz dostosowania ich mocy do potrzeb użytkowych - dla kotłów opalanych paliwem ciekłym lub stałym o nominalnej mocy cieplnej większej niż 100 kW | protokół sprawdzenie stanu technicznegosystemu ogrzewania, z uwzględnieniem efektywności energetycznej kotłów oraz dostosowania ich mocy do potrzeb użytkowych dla kotłów opalanych gazem o nominalnej mocy cieplnej ponad 100 kW | protokół sprawdzenie stanu technicznego systemu ogrzewania, z uwzględnieniem efektywności energetycznej kotłów oraz dostosowania ich mocy do potrzeb użytkowych dla kotłów o nominalnej mocy cieplnej od 20 kW do 100 kW
[13 empty] | 2025 | 2025 | 2025 | 2025 | 2025 | 2025 | 2025 | 2025 | 2025 | 2025 | 2025
1 | 2 | 3 | 4 | 5 | 6 | 7 | 8 | 9 | 10 | 11 | 12 | 13 | 14 | 15 | 16 | 17 | 18 | 19 | 20 | 21 | 22 | 23 | 24 | 25 | 145 | 146 | 147 | 148 | 149 | 150 | 151 | 152 | 153 | 154 | 155 | 156 | 157 | 158 | 159 | 160 | 161 | 162 | 163 | 164 | 165 | 166 | 167 | 168 | 169 | 170 | 171 | 172 | 173 | 174 | 175 | 176 | 177 | 178 | 179 | 180 | 181 | 182 | 183 | 184 | 185 | 186 | 187 | 188 | 189 | 190 | 191 | 192 | 193 | 194 | 195 | 196 | 197
1 | 1 | Tuczarnia | 102/2 | Góra | 3 Góra PAN, gm. Wieliszew |  |  | 423 |  |  |  | 11.07.2011 | NIE | TAK | NIE | NIE | NIE | NIE | NIE | NIE | NIE | NIE | NIE
2 | 2 | Tuczarnia trzody chlewnej | 102/2 | Góra | 3 Góra PAN, gm. Wieliszew |  |  | 703.5 |  |  |  | 11.07.2011 | NIE | TAK | NIE | NIE | NIE | NIE | NIE | NIE | NIE | NIE | NIE
3 | 3 | Wychowalnia prosiąt | 102/2 | Góra | 3 Góra PAN, gm. Wieliszew |  |  | 153 |  |  |  | 11.07.2011 | NIE | TAK | NIE | NIE | NIE | NIE | NIE | NIE | NIE | NIE | NIE
4 | 4 | Wychowalnia prosiąt | 102/2 | Góra | 3 Góra PAN, gm. Wieliszew |  |  | 153 |  |  |  | 11.07.2011 | NIE | TAK | NIE | NIE | NIE | NIE | NIE | NIE | NIE | NIE | NIE
5 | 5 | Wychowalnia prosiąt | 102/2 | Góra | 3 Góra PAN, gm. Wieliszew |  |  | 153 |  |  |  | 11.07.2011 | NIE | TAK | NIE | NIE | NIE | NIE | NIE | NIE | NIE | NIE | NIE
6 | 6 | Paszarnia cieląt | 102/2 | Góra | 3 Góra PAN, gm. Wieliszew |  |  | 323.4 |  |  |  | 11.07.2011 | NIE | TAK | NIE | NIE | NIE | NIE | NIE | NIE | NIE | NIE | NIE
7 | 7 | Izolatka macior | 102/2 | Góra | 3 Góra PAN, gm. Wieliszew |  |  | 287.7 |  |  |  | 11.07.2011 | NIE | TAK | NIE | NIE | NIE | NIE | NIE | NIE | NIE | NIE | NIE
8 | 8 | Tuczarnia | 102/2 | Góra | 3 Góra PAN, gm. Wieliszew |  |  | 423 |  |  |  | 11.07.2011 | NIE | TAK | NIE | NIE | NIE | NIE | NIE | NIE | NIE | NIE | NIE
9 | 9 | Hala wychowu prosiąt | 102/2 | Góra | 3 Góra PAN, gm. Wieliszew |  |  | 423 |  |  |  | 11.07.2011 | NIE | TAK | NIE | NIE | NIE | NIE | NIE | NIE | NIE | NIE | NIE
10 | 28 | obora wybiegi | 101/1, 102/1 | Góra | 3 Góra PAN, gm. Wieliszew |  |  | 1154 |  |  |  | 11.07.2011 | NIE | TAK | NIE | NIE | NIE | NIE | NIE | NIE | NIE | NIE | NIE
11 | 34 | Budynek Stołówki Góra PAN, gm. Wieliszew dz. 99/3 ob. 3-Góra PAN KW 7281 | 99/8 | Góra | 3 Góra PAN, gm. Wieliszew | [6 empty] | brak | NIE | TAK | NIE | NIE | NIE | NIE | NIE | NIE | NIE | NIE | NIE
11

## 4_PAN_Jabłonna
UŻYTKOWNIK: PAN JABŁONNA
Lp. | Nr porządkowy bazy | Budynek / lokal / budowla - nazwa/ nr ewidencyjny budynku | Nr działki | Miejscowość | Adres | Charakterystyka obiektu |  |  |  |  | Rok budowy | Data założenia Książki Obiektu dd/mm/rrrr | KONTROLE OKRESOWE ROCZNE/PÓŁROCZNE [szt budynków/obiektów] |  |  |  | KONTROLE 5 LETNIE |  |  | OKRESOWA KONTROLA SYSTEMU OGRZEWANIA LUB SYSTEMU KLIMATYZACJI |  |  |  | UWAGI
[13 empty] | ustawa Prawo Budowlane (Dz.U. z 2024, poz. 725 t.j.) |  |  |  | ustawa Prawo Budowlane (Dz.U.z 2024, poz.725 t.j.) |  |  | ustawa z dnia 29 sierpnia 2014 r. o charakterystyce energetycznej budynków (Dz.U.z 2024, poz. 101 tj.)
[6 empty] | pc - powierzchnia całkowita [m2] | pu - powierzchnia użytkowa [m2] | pz - powierzchnia zabudowy [m2] | k - kubatura [m3] | pd - powierzchnia dachu [m2] |  |  | art. 62 ust. 1 pkt 3- protokół sprawdzenie stanu technicznego … w terminach do 31.05. oraz do 30.11 ... | art. 62 ust. 1 pkt 1)a) b)- protokół sprawdzenie stanu technicznego … | art. 62 ust. 1. pkt 1)c) - protokół kontroli instalacji gazowych | art. 62 ust. 1 pkt 1)c) - protokół kontroli stanu technicznego przewodów kominowych (dymowych, spalinowych i wentylacyjnych) | art. 62 ust. 1 pkt 2) - protokół sprawdzenie stanu technicznego i przydatności do użytkowania obiektu budowlanego, estetyki obiektu oraz jego otoczenia | art. 62 ust. 1 pkt 2) - protokół badania instalacji elektrycznej w zakresie stanu sprawności połączeń, osprzętu, zabezpieczeń i środków ochrony od porażeń, oporności izolacji przewodów oraz uziemień instalacji i aparatów | art. 62 ust.1 pkt 2) - protokół stanu sprawności technicznej instalacji piorunochronowej w zakresie stanu sprawności połączeń, osprzętu, zabezpieczeń i środków ochorony od porażeń, opornosci izolacji przewodów oraz uziemień instalacji i aparatów | Urządzenia chłodnicze Kontrola okresowa co 5 lat | Kontrola okresowa co 2 lata | Kontrola okresowa co 4 lata | Kontrola okresowa co 5 lat
[20 empty] | protokół oceny efektywności energetycznej zastosowanych urzadzeń chłodniczych w systemach klimatyzacji, o mocy nominalnej większej niż 12 kW | protokół sprawdzenie stanu technicznego systemu ogrzewania, z uwzględnieniem efektywności energetycznej kotłów oraz dostosowania ich mocy do potrzeb użytkowych - dla kotłów opalanych paliwem ciekłym lub stałym o nominalnej mocy cieplnej większej niż 100 kW | protokół sprawdzenie stanu technicznegosystemu ogrzewania, z uwzględnieniem efektywności energetycznej kotłów oraz dostosowania ich mocy do potrzeb użytkowych dla kotłów opalanych gazem o nominalnej mocy cieplnej ponad 100 kW | protokół sprawdzenie stanu technicznego systemu ogrzewania, z uwzględnieniem efektywności energetycznej kotłów oraz dostosowania ich mocy do potrzeb użytkowych dla kotłów o nominalnej mocy cieplnej od 20 kW do 100 kW
[13 empty] | 2025 | 2025 | 2025 | 2025 | 2025 | 2025 | 2025 | 2025 | 2025 | 2025 | 2025
1 | 2 | 3 | 4 | 5 | 6 | 7 | 8 | 9 | 10 | 11 | 12 | 13 | 14 | 15 | 16 | 17 | 18 | 19 | 20 | 21 | 22 | 23 | 24 | 25
1 | 1 | stajnia przebudowane na biuro i mieszkania | 12/10 | Jabłonna | Instytucka 1 |  | 240 | 295 | 1550 |  | nieznany | 2010-03-01 | NIE | TAK | NIE | NIE | TAK | NIE | NIE | NIE | NIE | NIE | NIE
2 | 2 | prześwit bramowy | 12/10 | Jabłonna | Instytucka 1 |  | 28 | 28 | 172 |  | nieznany | 2010-03-01 | NIE | TAK | NIE | NIE | TAK | NIE | NIE | NIE | NIE | NIE | NIE
3 | 3 | segment skrajny warsztatów | 12/10 | Jabłonna | Instytucka 1 |  | 273.7 | 312.7 | 2033 |  | nieznany | 2010-03-01 | NIE | TAK | NIE | NIE | TAK | NIE | NIE | NIE | NIE | NIE | NIE
4 | 4 | segment garaży | 12/10 | Jabłonna | Instytucka 1 |  | 218.5 | 247.8 | 1611 |  | nieznany | 2010-03-01 | NIE | TAK | NIE | NIE | TAK | NIE | NIE | NIE | NIE | NIE | NIE
5 | 5 | segment stodoły | 12/10 | Jabłonna | Instytucka 1 |  | 302.3 | 348.7 | 2158 |  | nieznany | 2010-03-01 | NIE | TAK | NIE | NIE | TAK | NIE | NIE | NIE | NIE | NIE | NIE
6 | 7 | budynek chlewni | 12/10 | Jabłonna | Instytucka 1 |  | 252 | 355.52 | 1849 |  | nieznany | 2010-03-01 | NIE | TAK | NIE | NIE | TAK | NIE | NIE | NIE | NIE | NIE | NIE
7 | 8 | obora | 12/10 | Jabłonna | Instytucka 1 |  | 596 | 785 | 3952 |  | nieznany | 2010-03-01 | NIE | TAK | NIE | NIE | TAK | NIE | NIE | NIE | NIE | NIE | NIE
8 | 9 | stajnia | 12/10 | Jabłonna | Instytucka 1 |  | 327 | 217 | 1378 |  | nieznany | 2010-03-01 | NIE | TAK | NIE | NIE | TAK | NIE | NIE | NIE | NIE | NIE | NIE
9 | 10 | magazyn zbożowy | 12/10 | Jabłonna | Instytucka 1 |  | 1043 | 366.12 | 3260 |  | nieznany | 2010-03-01 | NIE | TAK | NIE | NIE | TAK | NIE | NIE | NIE | NIE | NIE | NIE
10 | 18 | budynek agragatów prądotwórczych | 12/10 | Jabłonna | Instytucka 1 |  | 27 | 31.35 | 110 |  | nieznany | 2010-03-01 | NIE | TAK | NIE | NIE | TAK | NIE | NIE | NIE | NIE | NIE | NIE
11 | 19 | garaże | 12/10 | Jabłonna | Instytucka 1 | [5 empty] | nieznany | 2015-12-01 | NIE | TAK | NIE | NIE | TAK | NIE | NIE | NIE | NIE | NIE | NIE
[14 empty] | 11 |  |  | 11

## 5_PAN_Warszawa_Bartycka
UŻYTKOWNIK: WARSZAWA BARTYCKA
Lp. | Nr porządkowy bazy | Budynek / lokal / budowla - nazwa/ nr ewidencyjny budynku | Nr działki | Miejscowość | Adres | Charakterystyka obiektu |  |  |  |  | Rok budowy | Data założenia Książki Obiektu dd/mm/rrrr | KONTROLE OKRESOWE ROCZNE/PÓŁROCZNE [szt budynków/obiektów] |  |  |  | KONTROLE 5 LETNIE |  |  | OKRESOWA KONTROLA SYSTEMU OGRZEWANIA LUB SYSTEMU KLIMATYZACJI |  |  |  | UWAGI
[13 empty] | ustawa Prawo Budowlane (Dz.U. z 2024, poz. 725 t.j.) |  |  |  | ustawa Prawo Budowlane (Dz.U.z 2024, poz.725 t.j.) |  |  | ustawa z dnia 29 sierpnia 2014 r. o charakterystyce energetycznej budynków (Dz.U.z 2024, poz. 101 tj.)
[6 empty] | pc - powierzchnia całkowita [m2] | pu - powierzchnia użytkowa [m2] | pz - powierzchnia zabudowy [m2] | k - kubatura [m3] | pd - powierzchnia dachu [m2] |  |  | art. 62 ust. 1 pkt 3- protokół sprawdzenie stanu technicznego … w terminach do 31.05. oraz do 30.11 ... | art. 62 ust. 1 pkt 1)a) b)- protokół sprawdzenie stanu technicznego … | art. 62 ust. 1. pkt 1)c) - protokół kontroli instalacji gazowych | art. 62 ust. 1 pkt 1)c) - protokół kontroli stanu technicznego przewodów kominowych (dymowych, spalinowych i wentylacyjnych) | art. 62 ust. 1 pkt 2) - protokół sprawdzenie stanu technicznego i przydatności do użytkowania obiektu budowlanego, estetyki obiektu oraz jego otoczenia | art. 62 ust. 1 pkt 2) - protokół badania instalacji elektrycznej w zakresie stanu sprawności połączeń, osprzętu, zabezpieczeń i środków ochrony od porażeń, oporności izolacji przewodów oraz uziemień instalacji i aparatów | art. 62 ust.1 pkt 2) - protokół stanu sprawności technicznej instalacji piorunochronowej w zakresie stanu sprawności połączeń, osprzętu, zabezpieczeń i środków ochorony od porażeń, opornosci izolacji przewodów oraz uziemień instalacji i aparatów | Urządzenia chłodnicze Kontrola okresowa co 5 lat | Kontrola okresowa co 2 lata | Kontrola okresowa co 4 lata | Kontrola okresowa co 5 lat
[20 empty] | protokół oceny efektywności energetycznej zastosowanych urzadzeń chłodniczych w systemach klimatyzacji, o mocy nominalnej większej niż 12 kW | protokół sprawdzenie stanu technicznego systemu ogrzewania, z uwzględnieniem efektywności energetycznej kotłów oraz dostosowania ich mocy do potrzeb użytkowych - dla kotłów opalanych paliwem ciekłym lub stałym o nominalnej mocy cieplnej większej niż 100 kW | protokół sprawdzenie stanu technicznegosystemu ogrzewania, z uwzględnieniem efektywności energetycznej kotłów oraz dostosowania ich mocy do potrzeb użytkowych dla kotłów opalanych gazem o nominalnej mocy cieplnej ponad 100 kW | protokół sprawdzenie stanu technicznego systemu ogrzewania, z uwzględnieniem efektywności energetycznej kotłów oraz dostosowania ich mocy do potrzeb użytkowych dla kotłów o nominalnej mocy cieplnej od 20 kW do 100 kW
[13 empty] | 2025 | 2025 | 2025 | 2025 | 2025 | 2025 | 2025 | 2025 | 2025 | 2025 | 2025
1 | 2 | 3 | 4 | 5 | 6 | 7 | 8 | 9 | 10 | 11 | 12 | 13 | 14 | 15 | 16 | 17 | 18 | 19 | 20 | 21 | 22 | 23 | 24 | 25
1 | 1 | hala magazynowa | 181/13 | Warszawa | Bartycka 18 |  |  | 440 |  |  |  | brak | NIE | TAK | NIE | NIE | NIE | NIE | NIE |  | NIE | NIE | NIE

## 6_PAN_Warszawa_Smetany
UŻYTKOWNIK: WARSZAWA SMETANY
Lp. | Nr porządkowy bazy | Budynek / lokal / budowla - nazwa/ nr ewidencyjny budynku | Nr działki | Miejscowość | Adres | Charakterystyka obiektu |  |  |  |  | Rok budowy | Data założenia Książki Obiektu dd/mm/rrrr | KONTROLE OKRESOWE ROCZNE/PÓŁROCZNE [szt budynków/obiektów] |  |  |  | KONTROLE 5 LETNIE |  |  | OKRESOWA KONTROLA SYSTEMU OGRZEWANIA LUB SYSTEMU KLIMATYZACJI |  |  |  | UWAGI
[13 empty] | ustawa Prawo Budowlane (Dz.U. z 2024, poz. 725 t.j.) |  |  |  | ustawa Prawo Budowlane (Dz.U.z 2024, poz.725 t.j.) |  |  | ustawa z dnia 29 sierpnia 2014 r. o charakterystyce energetycznej budynków (Dz.U.z 2024, poz. 101 tj.)
[6 empty] | pc - powierzchnia całkowita [m2] | pu - powierzchnia użytkowa [m2] | pz - powierzchnia zabudowy [m2] | k - kubatura [m3] | pd - powierzchnia dachu [m2] |  |  | art. 62 ust. 1 pkt 3- protokół sprawdzenie stanu technicznego … w terminach do 31.05. oraz do 30.11 ... | art. 62 ust. 1 pkt 1)a) b)- protokół sprawdzenie stanu technicznego … | art. 62 ust. 1. pkt 1)c) - protokół kontroli instalacji gazowych | art. 62 ust. 1 pkt 1)c) - protokół kontroli stanu technicznego przewodów kominowych (dymowych, spalinowych i wentylacyjnych) | art. 62 ust. 1 pkt 2) - protokół sprawdzenie stanu technicznego i przydatności do użytkowania obiektu budowlanego, estetyki obiektu oraz jego otoczenia | art. 62 ust. 1 pkt 2) - protokół badania instalacji elektrycznej w zakresie stanu sprawności połączeń, osprzętu, zabezpieczeń i środków ochrony od porażeń, oporności izolacji przewodów oraz uziemień instalacji i aparatów | art. 62 ust.1 pkt 2) - protokół stanu sprawności technicznej instalacji piorunochronowej w zakresie stanu sprawności połączeń, osprzętu, zabezpieczeń i środków ochorony od porażeń, opornosci izolacji przewodów oraz uziemień instalacji i aparatów | Urządzenia chłodnicze Kontrola okresowa co 5 lat | Kontrola okresowa co 2 lata | Kontrola okresowa co 4 lata | Kontrola okresowa co 5 lat
[20 empty] | protokół oceny efektywności energetycznej zastosowanych urzadzeń chłodniczych w systemach klimatyzacji, o mocy nominalnej większej niż 12 kW | protokół sprawdzenie stanu technicznego systemu ogrzewania, z uwzględnieniem efektywności energetycznej kotłów oraz dostosowania ich mocy do potrzeb użytkowych - dla kotłów opalanych paliwem ciekłym lub stałym o nominalnej mocy cieplnej większej niż 100 kW | protokół sprawdzenie stanu technicznegosystemu ogrzewania, z uwzględnieniem efektywności energetycznej kotłów oraz dostosowania ich mocy do potrzeb użytkowych dla kotłów opalanych gazem o nominalnej mocy cieplnej ponad 100 kW | protokół sprawdzenie stanu technicznego systemu ogrzewania, z uwzględnieniem efektywności energetycznej kotłów oraz dostosowania ich mocy do potrzeb użytkowych dla kotłów o nominalnej mocy cieplnej od 20 kW do 100 kW
[13 empty] | 2025 | 2025 | 2025 | 2025 | 2025 | 2025 | 2025 | 2025 | 2025 | 2025 | 2025
1 | 2 | 3 | 4 | 5 | 6 | 7 | 8 | 9 | 10 | 11 | 12 | 13 | 14 | 15 | 16 | 17 | 18 | 19 | 20 | 21 | 22 | 23 | 24 | 25
1 | 1 | Willa | 17/2 | Warszawa | Smetany 2 | 766.5 | 548 | 219.1 | 2550 |  |  |  | 2024-05-27 | TAK | NIE | TAK | NIE | NIE | NIE | NIE | NIE | NIE | NIE

## 7_PAN_Gdańsk_Grodzka
UŻYTKOWNIK: PAN Gdańsk ul. Grodzka
Lp. | Nr porządkowy bazy | Budynek / lokal / budowla - nazwa/ nr ewidencyjny budynku | Nr działki | Miejscowość | Adres | Charakterystyka obiektu |  |  |  |  | Rok budowy | Data założenia Książki Obiektu dd/mm/rrrr | KONTROLE OKRESOWE ROCZNE/PÓŁROCZNE |  |  |  | KONTROLE 5 LETNIE |  |  | OKRESOWA KONTROLA SYSTEMU OGRZEWANIA LUB SYSTEMU KLIMATYZACJI |  |  |  | UWAGI
[13 empty] | ustawa Prawo Budowlane (Dz.U. z 2024, poz. 725 t.j.) |  |  |  | ustawa Prawo Budowlane (Dz.U.z 2024, poz.725 t.j.) |  |  | ustawa z dnia 29 sierpnia 2014 r. o charakterystyce energetycznej budynków (Dz.U.z 2024, poz. 101 tj.)
[6 empty] | pc - powierzchnia całkowita [m2] | pu - powierzchnia użytkowa [m2] | pz - powierzchnia zabudowy [m2] | k - kubatura [m3] | pd - powierzchnia dachu [m2] |  |  | art. 62 ust. 1 pkt 3- protokół sprawdzenie stanu technicznego … w terminach do 31.05. oraz do 30.11 ... | art. 62 ust. 1 pkt 1)a) b)- protokół sprawdzenie stanu technicznego … | art. 62 ust. 1. pkt 1)c) - protokół kontroli instalacji gazowych | art. 62 ust. 1 pkt 1)c) - protokół kontroli stanu technicznego przewodów kominowych (dymowych, spalinowych i wentylacyjnych) | art. 62 ust. 1 pkt 2) - protokół sprawdzenie stanu technicznego i przydatności do użytkowania obiektu budowlanego, estetyki obiektu oraz jego otoczenia | art. 62 ust. 1 pkt 2) - protokół badania instalacji elektrycznej w zakresie stanu sprawności połączeń, osprzętu, zabezpieczeń i środków ochrony od porażeń, oporności izolacji przewodów oraz uziemień instalacji i aparatów | art. 62 ust.1 pkt 2) - protokół stanu sprawności technicznej instalacji piorunochronowej w zakresie stanu sprawności połączeń, osprzętu, zabezpieczeń i środków ochorony od porażeń, opornosci izolacji przewodów oraz uziemień instalacji i aparatów | Urządzenia chłodnicze Kontrola okresowa co 5 lat | Kontrola okresowa co 2 lata | Kontrola okresowa co 4 lata | Kontrola okresowa co 5 lat
[20 empty] | protokół oceny efektywności energetycznej zastosowanych urzadzeń chłodniczych w systemach klimatyzacji, o mocy nominalnej większej niż 12 kW | protokół sprawdzenie stanu technicznego systemu ogrzewania, z uwzględnieniem efektywności energetycznej kotłów oraz dostosowania ich mocy do potrzeb użytkowych - dla kotłów opalanych paliwem ciekłym lub stałym o nominalnej mocy cieplnej większej niż 100 kW | protokół sprawdzenie stanu technicznegosystemu ogrzewania, z uwzględnieniem efektywności energetycznej kotłów oraz dostosowania ich mocy do potrzeb użytkowych dla kotłów opalanych gazem o nominalnej mocy cieplnej ponad 100 kW | protokół sprawdzenie stanu technicznego systemu ogrzewania, z uwzględnieniem efektywności energetycznej kotłów oraz dostosowania ich mocy do potrzeb użytkowych dla kotłów o nominalnej mocy cieplnej od 20 kW do 100 kW
[13 empty] | 2025 | 2025 | 2025 | 2025 | 2025 | 2025 | 2025 | 2025 | 2025 | 2025 | 2025
1 | 2 | 3 | 4 | 5 | 6 | 7 | 8 | 9 | 10 | 11 | 12 | 13 | 14 | 15 | 16 | 17 | 18 | 19 | 20 | 21 | 22 | 23 | 24 | 25
1 | 1 | Kamienica | 381 | Gdańsk | Grodzka 13 |  | 291.7 | 124.4 | 1350 |  |  |  |  | TAK | TAK | TAK | NIE | NIE | NIE | NIE | NIE | NIE | NIE

## 8_PAN_Oddzial_w_Gdansku
UŻYTKOWNIK: PAN ODDZIAŁ W GDAŃSKU
Lp. | Nr porządkowy bazy | Budynek / lokal / budowla - nazwa/ nr ewidencyjny budynku | Nr działki | Miejscowość | Adres | Charakterystyka obiektu |  |  |  |  | Rok budowy | Data założenia Książki Obiektu dd/mm/rrrr | KONTROLE OKRESOWE ROCZNE/PÓŁROCZNE [szt budynków/obiektów] |  |  |  | KONTROLE 5 LETNIE |  |  | OKRESOWA KONTROLA SYSTEMU OGRZEWANIA LUB SYSTEMU KLIMATYZACJI |  |  |  | UWAGI
[13 empty] | ustawa Prawo Budowlane (Dz.U. z 2024, poz. 725 t.j.) |  |  |  | ustawa Prawo Budowlane (Dz.U.z 2024, poz.725 t.j.) |  |  | ustawa z dnia 29 sierpnia 2014 r. o charakterystyce energetycznej budynków (Dz.U.z 2024, poz. 101 tj.)
[6 empty] | pc - powierzchnia całkowita [m2] | pu - powierzchnia użytkowa [m2] | pz - powierzchnia zabudowy [m2] | k - kubatura [m3] | pd - powierzchnia dachu [m2] |  |  | art. 62 ust. 1 pkt 3- protokół sprawdzenie stanu technicznego … w terminach do 31.05. oraz do 30.11 ... | art. 62 ust. 1 pkt 1)a) b)- protokół sprawdzenie stanu technicznego … | art. 62 ust. 1. pkt 1)c) - protokół kontroli instalacji gazowych | art. 62 ust. 1 pkt 1)c) - protokół kontroli stanu technicznego przewodów kominowych (dymowych, spalinowych i wentylacyjnych) | art. 62 ust. 1 pkt 2) - protokół sprawdzenie stanu technicznego i przydatności do użytkowania obiektu budowlanego, estetyki obiektu oraz jego otoczenia | art. 62 ust. 1 pkt 2) - protokół badania instalacji elektrycznej w zakresie stanu sprawności połączeń, osprzętu, zabezpieczeń i środków ochrony od porażeń, oporności izolacji przewodów oraz uziemień instalacji i aparatów | art. 62 ust.1 pkt 2) - protokół stanu sprawności technicznej instalacji piorunochronowej w zakresie stanu sprawności połączeń, osprzętu, zabezpieczeń i środków ochorony od porażeń, opornosci izolacji przewodów oraz uziemień instalacji i aparatów | URZĄDZENIA CHŁODNICZE Kontrola okresowa co 5 lat | Kontrola okresowa co 2 lata | Kontrola okresowa co 4 lata | Kontrola okresowa co 5 lat
[20 empty] | protokół oceny efektywności energetycznej zastosowanych urzadzeń chłodniczych w systemach klimatyzacji, o mocy nominalnej większej niż 12 kW | protokół sprawdzenie stanu technicznego systemu ogrzewania, z uwzględnieniem efektywności energetycznej kotłów oraz dostosowania ich mocy do potrzeb użytkowych - dla kotłów opalanych paliwem ciekłym lub stałym o nominalnej mocy cieplnej większej niż 100 kW | protokół sprawdzenie stanu technicznegosystemu ogrzewania, z uwzględnieniem efektywności energetycznej kotłów oraz dostosowania ich mocy do potrzeb użytkowych dla kotłów opalanych gazem o nominalnej mocy cieplnej ponad 100 kW | protokół sprawdzenie stanu technicznego systemu ogrzewania, z uwzględnieniem efektywności energetycznej kotłów oraz dostosowania ich mocy do potrzeb użytkowych dla kotłów o nominalnej mocy cieplnej od 20 kW do 100 kW
[13 empty] | 2025 | 2025 | 2025 | 2025 | 2025 | 2025 | 2025 | 2025 | 2025 | 2025 | 2025
1 | 2 | 3 | 4 | 5 | 6 | 7 | 8 | 9 | 10 | 11 | 12 | 13 | 14 | 15 | 16 | 17 | 18 | 19 | 20 | 21 | 22 | 23 | 24 | 25
1 | 2 | 226101_1, M. Gdańsk (BUDYNEK GŁÓWNY) | 427 | GDAŃSK | JAŚKOWA DOLINA 31, 80-286 | BRAK DANYCH | 1400 | 434 | 5600 | 600 | 1890 | 27.10.1997 |  | TAK | TAK | TAK | NIE | NIE | NIE | NIE | NIE | NIE | NIE | `
2 | 3 | 226101_1, M.Gdańsk (OFICYNA) budynek pomocniczy | 427 | GDAŃSK | JAŚKOWA DOLINA 31, 80-286 | BRAK DANYCH | 170 | 167 | 1207 | 200 | 1890 | 09.11.2009 |  | TAK | NIE | TAK | NIE | NIE | NIE | NIE | NIE | NIE | NIE
[13 empty] | 0 | 2 | 1 | 2 | 0 | 2 | 2 | 0 | 0 | 0 | 0

## 9_PAN_Oddzial_w_Krakowie
UŻYTKOWNIK: PAN ODDZIAŁ w Krakowie
Lp. | Nr porządkowy bazy | Budynek / lokal / budowla - nazwa/ nr ewidencyjny budynku | Nr działki | Miejscowość | Adres | Charakterystyka obiektu |  |  |  |  | Rok budowy | Data założenia Książki Obiektu dd/mm/rrrr | KONTROLE OKRESOWE ROCZNE/PÓŁROCZNE |  |  |  | KONTROLE 5 LETNIE |  |  | OKRESOWA KONTROLA SYSTEMU OGRZEWANIA LUB SYSTEMU KLIMATYZACJI |  |  |  | UWAGI
[13 empty] | ustawa Prawo Budowlane (Dz.U. z 2024, poz. 725 t.j.) |  |  |  | ustawa Prawo Budowlane (Dz.U.z 2024, poz.725 t.j.) |  |  | ustawa z dnia 29 sierpnia 2014 r. o charakterystyce energetycznej budynków (Dz.U.z 2024, poz. 101 tj.)
[6 empty] | pc - powierzchnia całkowita [m2] | pu - powierzchnia użytkowa [m2] | pz - powierzchnia zabudowy [m2] | k - kubatura [m3] | pd - powierzchnia dachu [m2] |  |  | art. 62 ust. 1 pkt 3- protokół sprawdzenie stanu technicznego … w terminach do 31.05. oraz do 30.11 ... | art. 62 ust. 1 pkt 1)a) b)- protokół sprawdzenie stanu technicznego … | art. 62 ust. 1. pkt 1)c) - protokół kontroli instalacji gazowych | art. 62 ust. 1 pkt 1)c) - protokół kontroli stanu technicznego przewodów kominowych (dymowych, spalinowych i wentylacyjnych) | art. 62 ust. 1 pkt 2) - protokół sprawdzenie stanu technicznego i przydatności do użytkowania obiektu budowlanego, estetyki obiektu oraz jego otoczenia | art. 62 ust. 1 pkt 2) - protokół badania instalacji elektrycznej w zakresie stanu sprawności połączeń, osprzętu, zabezpieczeń i środków ochrony od porażeń, oporności izolacji przewodów oraz uziemień instalacji i aparatów | art. 62 ust.1 pkt 2) - protokół stanu sprawności technicznej instalacji piorunochronowej w zakresie stanu sprawności połączeń, osprzętu, zabezpieczeń i środków ochorony od porażeń, opornosci izolacji przewodów oraz uziemień instalacji i aparatów | Urządzenia chłodnicze Kontrola okresowa co 5 lat | Kontrola okresowa co 2 lata | Kontrola okresowa co 4 lata | Kontrola okresowa co 5 lat
[20 empty] | protokół oceny efektywności energetycznej zastosowanych urzadzeń chłodniczych w systemach klimatyzacji, o mocy nominalnej większej niż 12 kW | protokół sprawdzenie stanu technicznego systemu ogrzewania, z uwzględnieniem efektywności energetycznej kotłów oraz dostosowania ich mocy do potrzeb użytkowych - dla kotłów opalanych paliwem ciekłym lub stałym o nominalnej mocy cieplnej większej niż 100 kW | protokół sprawdzenie stanu technicznegosystemu ogrzewania, z uwzględnieniem efektywności energetycznej kotłów oraz dostosowania ich mocy do potrzeb użytkowych dla kotłów opalanych gazem o nominalnej mocy cieplnej ponad 100 kW | protokół sprawdzenie stanu technicznego systemu ogrzewania, z uwzględnieniem efektywności energetycznej kotłów oraz dostosowania ich mocy do potrzeb użytkowych dla kotłów o nominalnej mocy cieplnej od 20 kW do 100 kW
[13 empty] | 2025 | 2025 | 2025 | 2025 | 2025 | 2025 | 2025 | 2025 | 2025 | 2025 | 2025
1 | 2 | 3 | 4 | 5 | 6 | 7 | 8 | 9 | 10 | 11 | 12 | 13 | 14 | 15 | 16 | 17 | 18 | 19 | 20 | 21 | 22 | 23 | 24 | 25
1 | 1 | kamienica | 23/1 | Kraków | Św. Jana 28 |  | 567.73 | 171.87 | 3935 |  | XV wiek | 2005-10-17 | NIE | TAK | NIE | TAK | TAK | NIE | NIE | NIE | NIE | NIE | NIE

## 10_PAN_Warszawa (mazowieckie)
UŻYTKOWNIK: PAN WARSZAWA (mazowieckie)
Lp. |  | Nr porządkowy bazy | Budynek / lokal / budowla - nazwa/ nr ewidencyjny budynku | Nr działki | Miejscowość | Adres | Charakterystyka obiektu |  |  |  |  | Data założenia Książki Obiektu dd/mm/rrrr | KONTROLE OKRESOWE ROCZNE/PÓŁROCZNE |  |  |  | KONTROLE 5 LETNIE |  |  | OKRESOWA KONTROLA SYSTEMU OGRZEWANIA LUB SYSTEMU KLIMATYZACJI |  |  |  | UWAGI
[13 empty] | ustawa Prawo Budowlane (Dz.U. z 2024, poz. 725 t.j.) |  |  |  | ustawa Prawo Budowlane (Dz.U.z 2024, poz.725 t.j.) |  |  | ustawa z dnia 29 sierpnia 2014 r. o charakterystyce energetycznej budynków (Dz.U.z 2024, poz. 101 tj.)
[7 empty] | pc - powierzchnia całkowita [m2] | pu - powierzchnia użytkowa [m2] | pz - powierzchnia zabudowy [m2] | k - kubatura [m3] | pd - powierzchnia dachu [m2] |  | art. 62 ust. 1 pkt 3- protokół sprawdzenie stanu technicznego … w terminach do 31.05. oraz do 30.11 ... | art. 62 ust. 1 pkt 1)a) b)- protokół sprawdzenie stanu technicznego … | art. 62 ust. 1. pkt 1)c) - protokół kontroli instalacji gazowych | art. 62 ust. 1 pkt 1)c) - protokół kontroli stanu technicznego przewodów kominowych (dymowych, spalinowych i wentylacyjnych) | art. 62 ust. 1 pkt 2) - protokół sprawdzenie stanu technicznego i przydatności do użytkowania obiektu budowlanego, estetyki obiektu oraz jego otoczenia | art. 62 ust. 1 pkt 2) - protokół badania instalacji elektrycznej w zakresie stanu sprawności połączeń, osprzętu, zabezpieczeń i środków ochrony od porażeń, oporności izolacji przewodów oraz uziemień instalacji i aparatów | art. 62 ust.1 pkt 2) - protokół stanu sprawności technicznej instalacji piorunochronowej w zakresie stanu sprawności połączeń, osprzętu, zabezpieczeń i środków ochorony od porażeń, opornosci izolacji przewodów oraz uziemień instalacji i aparatów | Urządzenia chłodnicze Kontrola okresowa co 5 lat | Kontrola okresowa co 2 lata | Kontrola okresowa co 4 lata | Kontrola okresowa co 5 lat
| nr bazowy wg wykazu nier. PAN pozostających w zarzadzaniu ZDP 18.12.2018 r. | [18 empty] | protokół oceny efektywności energetycznej zastosowanych urzadzeń chłodniczych w systemach klimatyzacji, o mocy nominalnej większej niż 12 kW | protokół sprawdzenie stanu technicznego systemu ogrzewania, z uwzględnieniem efektywności energetycznej kotłów oraz dostosowania ich mocy do potrzeb użytkowych - dla kotłów opalanych paliwem ciekłym lub stałym o nominalnej mocy cieplnej większej niż 100 kW | protokół sprawdzenie stanu technicznegosystemu ogrzewania, z uwzględnieniem efektywności energetycznej kotłów oraz dostosowania ich mocy do potrzeb użytkowych dla kotłów opalanych gazem o nominalnej mocy cieplnej ponad 100 kW | protokół sprawdzenie stanu technicznego systemu ogrzewania, z uwzględnieniem efektywności energetycznej kotłów oraz dostosowania ich mocy do potrzeb użytkowych dla kotłów o nominalnej mocy cieplnej od 20 kW do 100 kW
[13 empty] | 2025 | 2025 | 2025 | 2025 | 2025 | 2025 | 2025 | 2025 | 2025 | 2025 | 2025
1 | 2 | 3 | 4 | 5 | 6 | 7 | 8 | 9 | 10 | 11 | 12 | 13 | 14 | 15 | 16 | 17 | 18 | 19 | 20 | 21 | 22 | 23 | 24 | 25
1 | 57 | 7 | bud - gospodarczy_ Al. Oczachowskiego 18 nr ew bud | 232/20 | Kazuń Nowy | Os.PAN Kazuń ul. Al. Oczachowskiego 18 05-152 Czosnów | b.d. | b.d. | 137 | b.d. | b.d. | 1905-07-05 | NIE | TAK | NIE | NIE | NIE | NIE | NIE | NIE | NIE | NIE | NIE
2 | 58 | 19 | stacja trafo | 238/4 | Kazuń Nowy | Osiedle PAN Kazuń - Nowy | bd | bd | bd | bd | bd | 1905-07-05 | NIE | TAK | NIE | NIE | NIE | NIE | NIE | NIE | NIE | NIE | NIE
3 | 59 | 20 | sieć elektryczna zewn. | 238/5 | Kazuń Nowy | Osiedle PAN Kazuń | bd | bd | bd | bd | bd | 1905-07-05 | NIE | TAK | NIE | NIE | NIE | NIE | NIE | NIE | NIE | NIE | NIE
4 | 61 | 21 | kanał zewnętrzny c.o. | 238/8 | Kazuń Nowy | Osiedle PAN Kazuń | bd | bd | bd | bd | bd | 1905-07-05 | NIE | TAK | NIE | NIE | NIE | NIE | NIE | NIE | NIE | NIE | NIE
5 | 62 | 22 | kanalizacja deszczowa | 238/8 | Kazuń Nowy | Osiedle PAN Kazuń | bd | bd | bd | bd | bd | 1905-07-05 | NIE | TAK | NIE | NIE | NIE | NIE | NIE | NIE | NIE | NIE | NIE
6 | 25 | 25 | budynek jednorodzinny | 39/1 | Jabłonna | Zielona 1 |  | 120.42 | 64 | bd | bd | 2014-01-01 | NIE | TAK | TAK | TAK | NIE | NIE | NIE | NIE | NIE | NIE | TAK
7 | 15 | 26 | budynek jednorodzinny | 38/2 | Jabłonna | Zielona 2 |  | 133.47 | 65 | bd | bd | 01 VI 1999 | NIE | TAK | TAK | TAK | NIE | NIE | NIE | NIE | NIE | NIE | TAK
8 | 20 | 27 | budynek jednorodzinny | 8/40 | Jabłonna | Zielona 5 |  | 99.56 | 66 | bd | bd | 01 VI 1999 | NIE | TAK | TAK | TAK | NIE | NIE | NIE | NIE | NIE | NIE | TAK
9 | 17 | 28 | budynek jednorodzinny | 8/18 | Jabłonna | Zielona 8 |  | 123.76 | 66 | bd | bd | 01 VI 1999 | NIE | TAK | TAK | TAK | NIE | NIE | NIE | NIE | NIE | NIE | NIE
10 | 21 | 29 | budynek jednorodzinny | 8/42 | Jabłonna | Zielona 9 |  | 71.77 | 58 | bd | bd | 01 VI 1999 | NIE | TAK | TAK | TAK | NIE | NIE | NIE | NIE | NIE | NIE | NIE
11 | 22 | 30 | budynek jednorodzinny | 8/43 | Jabłonna | Zielona 11 |  | 68.8 | 57 | bd | bd | 01 VI 1999 | NIE | TAK | TAK | TAK | NIE | NIE | NIE | NIE | NIE | NIE | NIE
12 | 23 | 31 | budynek dwurodzinny | 8/46, 8/80 | Jabłonna | Zielona 19/1 i 19/2 |  | 137.31 | 116 | bd | bd | 01 VI 1999 | NIE | TAK | TAK | TAK | NIE | NIE | NIE | NIE | NIE | NIE | NIE
13 | 26 | 32 | budynek jednorodzinny | 39/2 i 8/68 | Jabłonna | Abramowicza 2 |  | 126.71 | 64 | bd | bd | 01 VI 1999 | NIE | TAK | TAK | TAK | NIE | NIE | NIE | NIE | NIE | NIE | NIE
14 | 28 | 33 | budynek jednorodzinny | 8/50, 8/69 - | Jabłonna | Abramowicza 4 |  | 132.43 | 64 | bd | bd | 01 VI 1999 | NIE | TAK | TAK | TAK | NIE | NIE | NIE | NIE | NIE | NIE | NIE
15 | 31 | 34 | budynek jednorodzinny | 8/52, 8/71 - (dz. nr 8/52 - budynek, dz. Nr 8/52, 8/71 - instalcje) | Jabłonna | Abramowicza 6 |  | 122.36 | 65 | bd | bd | 01 VI 1999 | NIE | TAK | TAK | TAK | NIE | NIE | NIE | NIE | NIE | NIE | NIE
16 | 33 | 35 | budynek jednorodzinny | 8/53, 8/72 - (dz nr 8/53 - budynek - dz. Nr 8/53, 8/72 - instalacje) | Jabłonna | Abramowicza 8 |  | 122.74 | 65 | bd | bd | 01 VI 1999 | NIE | TAK | TAK | TAK | NIE | NIE | NIE | NIE | NIE | NIE | NIE
17 | 35 | 36 | budynek jednorodzinny | 8/54, 8/73 - (dz, nr 8/54 - budynek, dz. Nr 8.54, 8/73 - instalacje) | Jabłonna | Abramowicza 10 |  | 76.07 | 58 | bd | bd | 01 VI 1999 | NIE | TAK | NIE | TAK | NIE | NIE | NIE | NIE | NIE | NIE | NIE
18 | 37 | 37 | budynek jednorodzinny | 8/55, 8/74 - (dz.nr 8/55 - dom, dz.nr 8/55 i 8/74 - instalacje) | Jabłonna | Abramowicza 12 |  | 76.07 | 57 | bd | bd | 01 VI 1999 | NIE | TAK | TAK | TAK | NIE | NIE | NIE | NIE | NIE | NIE | TAK
19 | 39 | 38 | budynek jednorodzinny | 8/56, 8/75 - (dz. nr 8/56 - dom, dz. Nr 8/56, 8/75 - instalcje) | Jabłonna | Abramowicza 14 |  | 78.21 | 58 | bd | bd | 01 VI 1999 | NIE | TAK | TAK | TAK | NIE | NIE | NIE | NIE | NIE | NIE | NIE
20 | 41 | 39 | budynek jednorodzinny | 8/57, 8/76 - (dz nr 8/57 - dom, dz nr 8/57, 8/76 - instalacje) | Jabłonna | Abramowicza 16 |  | 76.93 | 57 | bd | bd | 01 VI 1999 | NIE | TAK | TAK | TAK | NIE | NIE | NIE | NIE | NIE | NIE | TAK
21 | 43 | 40 | budynek jednorodzinny | 8/58 - budynek, 8/58, 8/77 - instalacje | Jabłonna | Abramowicza 18 |  | 72.93 | 57 | bd | bd | 01 VI 1999 | NIE | TAK | NIE | TAK | NIE | NIE | NIE | NIE | NIE | NIE | NIE
22 | 45 | 41 | budynek jednorodzinny | 8/59 - budynek, 8/59, 8/78 - instalacje) | Jabłonna | Abramowicza 20 |  | 72.83 | 57 | bd | bd | 01 VI 1999 | NIE | TAK | NIE | TAK | NIE | NIE | NIE | NIE | NIE | NIE | NIE
23 | 14 | 42 | budynek jednorodzinny | 38/1 | Jabłonna | Różowa 2 |  | 134.62 | 64 | bd |  | 01 VI 1999 | NIE | TAK | NIE | TAK | NIE | NIE | NIE | NIE | NIE | NIE | NIE
24 | 16 | 43 | budynek jednorodzinny | 8/12 | Jabłonna | Różowa 4 |  | 132.58 | 64 | bd | bd | 01 VI 1999 | NIE | TAK | TAK | TAK | NIE | NIE | NIE | NIE | NIE | NIE | TAK
25 | 18 | 44 | budynek dwurodzinny | 8/30 | Jabłonna | Różowa 14/1 14/2 |  | 206.69 | 131 | bd | bd | 01 VI 1999 | NIE | TAK | TAK | TAK | NIE | NIE | NIE | NIE | NIE | NIE | TAK
26 | 48 | 46 | budynek mieszkalny | 1452/76 | Jabłonna | ul. Szkolna 21 "Winnica" | bd | 87.79 | 62,31 | bd | bd | 01 VI 1999 | NIE | TAK | TAK | TAK | NIE | NIE | NIE | NIE | NIE | NIE | NIE
27 | 17 | 47 | komórka lokatorska | 8/18 | Jabłonna | ul. Zielona 8 Jabłonna | bd | 18.02 | 22 | bd | bd | bd | NIE | TAK | NIE | NIE | NIE | NIE | NIE | NIE | NIE | NIE | NIE
28 | 15 | 48 | komórka lokatorska | 38/2 | Jabłonna | ul. Zielona 2 Jabłonna | bd | 21.96 | 26 | bd | bd | bd | NIE | TAK | NIE | NIE | NIE | NIE | NIE | NIE | NIE | NIE | NIE
29 | 21 | 49 | komórka lokatorska | 8/42 | Jabłonna | ul. Zielona 9 Jabłonna | bd | 10.17 | 14 | bd | bd | bd | NIE | TAK | NIE | NIE | NIE | NIE | NIE | NIE | NIE | NIE | NIE
30 | 22 | 50 | komórka lokatorska | 8/43 | Jabłonna | ul. Zielona 11 Jabłonna | n | 10.17 | 14 | bd | bd | bd | NIE | TAK | NIE | NIE | NIE | NIE | NIE | NIE | NIE | NIE | NIE
31 | 20 | 51 | komórka lokatorska | 8/40 | Jabłonna | ul. Zielona 5 Jabłonna |  | 19.37 | 22 | bd | bd | bd | NIE | TAK | NIE | NIE | NIE | NIE | NIE | NIE | NIE | NIE | NIE
32 | 25 | 52 | komórka lokatorska | 38/1 | Jabłonna | ul. Zielona 1 Jabłonna | bd | 19.37 | 25 | bd | bd | bd | NIE | TAK | NIE | NIE | NIE | NIE | NIE | NIE | NIE | NIE | NIE
33 | 35 | 53 | komórka lokatorska | 8/54 | Jabłonna | ul. Abramowicza 10 Jabłonna |  | 9.91 | 14 | bd | bd | bd | NIE | TAK | NIE | NIE | NIE | NIE | NIE | NIE | NIE | NIE | NIE
34 | 37 | 54 | komórka lokatorska | 8/55 | Jabłonna | ul. Abramowicza 12 Jabłonna |  | 9.91 | 14 | bd | bd | bd | NIE | TAK | NIE | NIE | NIE | NIE | NIE | NIE | NIE | NIE | NIE
35 | 39 | 55 | komórka lokatorska | 8/56 | Jabłonna | ul. Abramowicza 14 Jabłonna |  | 12.72 | 17 | bd | bd | bd | NIE | TAK | NIE | NIE | NIE | NIE | NIE | NIE | NIE | NIE | NIE
36 | 41 | 56 | komórka lokatorska | 8/57 | Jabłonna | ul. Abramowicza 16 Jabłonna |  | 12.34 | 17 | bd | bd | bd | NIE | TAK | NIE | NIE | NIE | NIE | NIE | NIE | NIE | NIE | NIE
37 | 33 | 57 | komórka lokatorska | 8/53 | Jabłonna | ul. Abramowicza 8 Jabłonna |  | 17.98 | 22 | bd | bd | bd | NIE | TAK | NIE | NIE | NIE | NIE | NIE | NIE | NIE | NIE | NIE
38 | 31 | 58 | komórka lokatorska | 8/52 | Jabłonna | ul. Abramowicza 6 Jabłonna |  | 17.98 | 22 | bd | bd | bd | NIE | TAK | NIE | NIE | NIE | NIE | NIE | NIE | NIE | NIE | NIE
39 | 26 | 59 | budynek gospodarczy | 39/2 | Jabłonna | ul. Abramowicza 2 Jabłonna | bd | 26.7 | 29 | bd | bd | bd | NIE | TAK | NIE | NIE | NIE | NIE | NIE | NIE | NIE | NIE | NIE
40 | 26 | 60 | komórka lokatorska | 39/2 | Jabłonna | ul. Abramowicza 2 Jabłonna | bd | 20.83 | 25 | bd | bd | bd | NIE | TAK | NIE | NIE | NIE | NIE | NIE | NIE | NIE | NIE | NIE
41 | 28 | 61 | budynek gospodarczy | 8/50 | Jabłonna | ul. Abramowicza 4 Jabłonna | bd | 25.73 | 30 | bd | bd | bd | NIE | TAK | NIE | NIE | NIE | NIE | NIE | NIE | NIE | NIE | NIE
42 | 28 | 62 | komórka lokatorska | 8/50 | Jabłonna | ul. Abramowicza 4 Jabłonna | bd | 20.64 | 26 | bd | bd | bd | NIE | TAK | NIE | NIE | NIE | NIE | NIE | NIE | NIE | NIE | NIE
43 | 18 | 64 | komórka lokatorska | 8/30 | Jabłonna | ul. Różowa 14 Jabłonna |  | 13,11 | 17 | bd | bd | bd | NIE | TAK | NIE | NIE | NIE | NIE | NIE | NIE | NIE | NIE | NIE
44 | 18 | 65 | komórka lokatorska | 8/30 | Jabłonna | ul. Różowa 14 Jabłonna | bd | 13,11 | 17 | bd | bd | bd | NIE | TAK | NIE | NIE | NIE | NIE | NIE | NIE | NIE | NIE | NIE
45 | 14 | 66 | komórka lokatorska | 38 | Jabłonna | ul. Różowa 2 Jabłonna |  | 20,66 | bd | bd | bd | bd | NIE | TAK | NIE | NIE | NIE | NIE | NIE | NIE | NIE | NIE | NIE
46 | 14 | 67 | garaż | 38 | Jabłonna | ul. Różowa 2 Jabłonna |  | 41,16 | 45 | bd | bd | bd | NIE | TAK | NIE | NIE | NIE | NIE | NIE | NIE | NIE | NIE | NIE
47 | 16 | 68 | komórka lokatorska | 8/12 | Jabłonna | ul. Różowa 4 Jabłonna | bd | 20,66 | bd | bd | bd | bd | NIE | TAK | NIE | NIE | NIE | NIE | NIE | NIE | NIE | NIE | NIE
48 | 16 | 69 | budynek gospodarczy | 8/12 | Jabłonna | ul. Różowa 4 Jabłonna |  | 41,46 | bd | bd | bd | bd | NIE | TAK | NIE | NIE | NIE | NIE | NIE | NIE | NIE | NIE | NIE
49 | 49 | 74 | bud mieszkalny Pałacowa 5 nr ewid -94/2;1 | 94/2 | Góra | Os. Góra ul. Pałacowa 5 05-124 Skrzeszew | bd | 162.53 | 217 | bd | bd | 01.06.1999 | NIE | TAK | TAK | TAK | NIE | NIE | NIE | NIE | NIE | NIE | TAK
50 | 50 | 75 | bud archiwum PAN Laboratorium Pałacowa 6 nr ewid -104;8 | 104 | Góra | Os. Góra ul. Pałacowa 6 05-124 Skrzeszew | bd | 361.83 | 210 | bd | bd | 01.06.1999 | NIE | TAK | TAK | TAK | NIE | NIE | NIE | NIE | NIE | NIE | NIE
51 | 50 | 76 | bud mieszkalny Pałacowa 7 nr ewid -104;1 | 104 | Góra | Os. Góra ul. Pałacowa 7 05-124 Skrzeszew | bd | 204.7 | 186 | bd | bd | 01.06.1999 | NIE | TAK | TAK | TAK | NIE | NIE | NIE | NIE | NIE | NIE | TAK
52 | 49 | 77 | bud gosp_Pałacowa 5 | 94/2 | Góra | Os. Góra ul. Pałacowa 5 05-124 Skrzeszew | bd | 33.35 | 60 | bd | bd | brak | NIE | TAK | NIE | NIE | NIE | NIE | NIE | NIE | NIE | NIE | NIE
53 | 51 | 96 | oczyszczalnia scieków ul . Pałacowa Mini Blok 9 | 97/1 | Góra | Os. Góra ul. Rzeczna 05-124 Skrzeszew | bd | bd | bd | 120 | bd | 1905-07-05 | NIE | TAK | NIE | NIE | NIE | NIE | NIE | NIE | NIE | NIE | NIE
54 | 51 | 97 | sieć kanalizacyjna zprzyłączem kanalizac. | 97/1 | Góra | Osiedle Góra | 261 mb | bd | bd | bd | bd | 1905-07-05 | NIE | TAK | NIE | NIE | NIE | NIE | NIE | NIE | NIE | NIE | NIE
55 | 52 | 98 | Studnia głębinowa 3A | 99/8 | Góra | Os. Góra ul. Rzeczna 05-124 Skrzeszew | [5 empty] | brak | NIE | TAK | NIE | NIE | NIE | NIE | NIE | NIE | NIE | NIE | NIE
[11 empty] | Góra |  | 0 | 7 | 3 | 3 | 0 | 0 | 0 | 0 | 0 | 0 | 2
[11 empty] | Jabłonna |  | 0 | 43 | 16 | 21 | 0 | 0 | 0 | 0 | 0 | 0 | 7
[11 empty] | Kazun |  | 0 | 5 | 0 | 0 | 0 | 0 | 0 | 0 | 0 | 0 | 0
Note on J8: Worwa Elżbieta: wg bazy u Kasi
Note on I13: Worwa Elżbieta: z inwentaryzacji
Note on J13: Worwa Elżbieta: dane z rejestru budynków
Note on E14: Worwa Elżbieta: e-mail od Kasi Kowalczyk o zmianie nr działek
Note on I14: Worwa Elżbieta: z inwentaryzacji
Note on J14: Worwa Elżbieta: dane z rejestru budynków
Note on E15: Piekarska Patrycja: znajduje się również komórka lokatorska. Nr bazowy 51
Note on I15: Worwa Elżbieta: z inwentaryzacji
Note on J15: Worwa Elżbieta: dane z rejestru budynków
Note on I16: Worwa Elżbieta: z inwentaryzacji
Note on J16: Worwa Elżbieta: dane z rejestru budynków
Note on E17: Piekarska Patrycja: na tej działce znajduje się również komórka lokatorska. Nr bazowy 49
Note on I17: Worwa Elżbieta: z inwentaryzacji
Note on J17: Worwa Elżbieta: dane z rejestru budynków
Note on E18: Piekarska Patrycja: na tej działce znajduje się również komórka lokatorska. Nr bazowy 50
Note on I18: Worwa Elżbieta: z inwentaryzacji
Note on J18: Worwa Elżbieta: dane z rejestru budynków
Note on I19: Worwa Elżbieta: z inwentaryzacji
Note on J19: Worwa Elżbieta: dane z rejestru budynków
Note on E20: Piekarska Patrycja: Na tej działce znajdują się dwie komórki lokatorskie. Nr bazowy 59 i 60
Note on I20: Worwa Elżbieta: z KO
Note on J20: Worwa Elżbieta: dane z rejestru budynków
Note on E21: Piekarska Patrycja: Na tej działce znajdują się dwie komórki lokatorskie . Nr bazowy 61 i 62
Note on I21: Worwa Elżbieta: z KO
Note on J21: Worwa Elżbieta: dane z rejestru budynków
Note on E22: Piekarska Patrycja: Na tej dziełce znajduje się komórka lokatorska. Nr bazowy 58
Note on I22: Worwa Elżbieta: z KO
Note on J22: Worwa Elżbieta: dane z rejestru budynków
Note on E23: Piekarska Patrycja: Ne tej działce znajduje się komórka lokatorska. Nr bazowy 57
Note on I23: Worwa Elżbieta: z KO
Note on J23: Worwa Elżbieta: dane z rejestru budynków
Note on E24: Piekarska Patrycja: na tej dziełce znajduje się komórka lokatorska. Nr bazowy 57
Note on I24: Worwa Elżbieta: z KO
Note on J24: Worwa Elżbieta: dane z rejestru budynków
Note on E25: Piekarska Patrycja: na tej dziełce znajduje się komórka lokatorska. Nr bazowy 54
Note on I25: Worwa Elżbieta: z KO
Note on J25: Worwa Elżbieta: dane z rejestru budynków
Note on E26: Piekarska Patrycja: na tej dziełce znajduje się komórka lokatorska. Nr bazowy 55
Note on I26: Worwa Elżbieta: z KO
Note on J26: Worwa Elżbieta: dane z rejestru budynków
Note on E27: Piekarska Patrycja: na tej dziełce znajduje się komórka lokatorska. Nr bazowy 56
Note on I27: Worwa Elżbieta: z KO
Note on J27: Worwa Elżbieta: dane z rejestru budynków
Note on I28: Worwa Elżbieta: z KO
Note on J28: Worwa Elżbieta: dane z rejestru budynków
Note on I29: Worwa Elżbieta: z KO
Note on J29: Worwa Elżbieta: dane z rejestru budynków
Note on E30: Piekarska Patrycja: na tej działce znajdują się trzy komórki lokatorskie. Nr bazowy 48, 52,66 i garaż nr bazowy 67
Note on I30: Worwa Elżbieta: z KO
Note on J30: Worwa Elżbieta: dane z rejestru budynków
Note on E31: Piekarska Patrycja: na tej działce znajduej się komórka lokatorska nr bazowy 68 i budynek gospodarczy nr bazowy 69.
Note on I31: Worwa Elżbieta: z KO
Note on J31: Worwa Elżbieta: dane z rejestru budynków
Note on D32: Piekarska Patrycja: na tej dziełce znajdują się dwie komórki lokatorskie. Nr bazowy 64, 65.
Note on I32: Worwa Elżbieta: z KO
Note on J32: Worwa Elżbieta: dane z rejestru budynków
Note on I33: Worwa Elżbieta: z KO i inwent.
Note on G34: Sosnowska Joanna: d. nr 1/2
Note on I34: Worwa Elżbieta: z inwentaryzacji
Note on J34: Worwa Elżbieta: dane z rejestru budynków
Note on E35: Piekarska Patrycja: budynek jednorodzinny. Nr bazowy 42. Dwie komórki lokatorskie. Nr bazowy 66, 52, i garaż nr bazowy 67
Note on G35: Sosnowska Joanna: d. nr 1/2
Note on I35: Worwa Elżbieta: z inwentaryzacji
Note on J35: Worwa Elżbieta: dane z rejestru budynków
Note on E36: Piekarska Patrycja: na tej działce znajduje się budynek jednorodzinny. Nr bazowy 29
Note on G36: Sosnowska Joanna: d. nr 1/2
Note on I36: Worwa Elżbieta: z inwentaryzacji
Note on J36: Worwa Elżbieta: dane z rejestru budynków
Note on E37: Piekarska Patrycja: na tej działce znajduje się również budynek jednorodzinny. Nr bazowy 30
Note on G37: Sosnowska Joanna: d. nr 1/2
Note on I37: Worwa Elżbieta: z inwentaryzacji
Note on J37: Worwa Elżbieta: dane z rejestru budynków
Note on E38: Piekarska Patrycja: Na tej działce jest również budynek jednorodzinny. Nr bazowy 27
Note on G38: Sosnowska Joanna: d. nr 1/2
Note on I38: Worwa Elżbieta: z inwentaryzacji
Note on J38: Worwa Elżbieta: dane z rejestru budynków
Note on D39: Piekarska Patrycja: budynek jednorodzinny. Nr bazowy 42. Dwie komórki lokatorskie. Nr bazowy 66, 48, i garaż nr bazowy 67
Note on E39: Worwa Elżbieta: e-mail od Kasi Kowalczyk z dn. 12.04.2017 r.
Note on G39: Sosnowska Joanna: d. nr 1/2
Note on I39: Worwa Elżbieta: z inwentaryzacji
Note on J39: Worwa Elżbieta: dane z rejestru budynków
Note on E40: Piekarska Patrycja: na tej dziełce znajduje się budynek jendorodzinny. Nr bazowy 36
Note on G40: Sosnowska Joanna: d. nr 1/2
Note on I40: Worwa Elżbieta: z inwentaryzacji
Note on J40: Worwa Elżbieta: dane z rejestru budynków
Note on E41: Piekarska Patrycja: na tej dziełce znajduje się budynek jendorodzinny. Nr bazowy 37
Note on G41: Sosnowska Joanna: d. nr 1/2
Note on J41: Worwa Elżbieta: dane z rejestru budynków
Note on E42: Piekarska Patrycja: na tej dziełce znajduje się budynek jendorodzinny. Nr bazowy 38
Note on G42: Sosnowska Joanna: d. nr 1/2
Note on J42: Worwa Elżbieta: dane z rejestru budynków
Note on E43: Piekarska Patrycja: na tej dziełce znajduje się budynek jendorodzinny. Nr bazowy 39
Note on G43: Sosnowska Joanna: d. nr 1/2
Note on J43: Worwa Elżbieta: dane z rejestru budynków
Note on E44: Piekarska PatrycNa tej dziełce znajduje się budynek jednorodzinny. Nr bazowy 35
Note on G44: Sosnowska Joanna: d. nr 1/2
Note on J44: Worwa Elżbieta: dane z rejestru budynków
Note on E45: Piekarska Patrycja: Na tej działce znajduje się budynek jendorodzinny. Nr bazowy 34
Note on G45: Sosnowska Joanna: d. nr 1/2
Note on J45: Worwa Elżbieta: dane z rejestru budynków
Note on D46: Piekarska Patrycja: na tej działce znajduje się budynek jednorodzinny. Nr bazowy 32. I kómórka lokatorska nr bazowy 59
Note on E46: Worwa Elżbieta: e-mail od Kasi Kowalczyk z dn. 12.04.2017 r.
Note on G46: Sosnowska Joanna: d. nr 1/2
Note on J46: Worwa Elżbieta: dane z rejestru budynków
Note on D47: Brojek Elżbieta: na tej działce znajduje się budynek jednorodzinny. Nr bazowy 32. I kómórka lokatorska nr bazowy 60
Note on E47: Worwa Elżbieta: e-mail od Kasi Kowalczyk z dn. 12.04.2017 r.
Note on G47: Sosnowska Joanna: d. nr 1/2
Note on J47: Worwa Elżbieta: dane z rejestru budynków
Note on E48: Piekarska Patrycja: Na tej działce znajduje się budynek jednorodzinny. Nr bazowy 33. I komórka lokatorska nr bazowy 62
Note on G48: Sosnowska Joanna: d. nr 1/2
Note on J48: Worwa Elżbieta: dane z rejestru budynków
Note on D49: Brojek Elżbieta: Na dz. 8/50 znajduje sierownież bud mieszk nr baz.33
Note on E49: Piekarska Patrycja: Na tej działce znajduje się budynek jednorodzinny. Nr bazowy 33. I komórka lokatorska nr bazowy 61
Note on G49: Sosnowska Joanna: d. nr 1/2
Note on J49: Worwa Elżbieta: dane z rejestru budynków
Note on E50: Piekarska Patrycja: na tej dziełce znajduje się budynek gospodarczy. Nr bazowy 44. I komórka lokatorska nrbazowy65
Note on J50: Worwa Elżbieta: dane z rejestru budynków
Note on E51: Piekarska Patrycja: na tej dziełce znajduje się budynek gospodarczy. Nr bazowy 44. I komórka lokatorska nr bazowy 64
Note on J51: Worwa Elżbieta: dane z rejestru budynków
Note on D52: Piekarska Patrycja: Na tej dziełce znajduje się budynek jednorodzinny. Nr bazowy 42. Dwie komórki lokatorskie. Nr bazowy 48, 52, i garaż nr bazowy 67
Note on E52: Worwa Elżbieta: e-mail od Kasi Kowalczyk z dn. 12.04.2017 r.
Note on D53: Piekarska Patrycja: Na tej dziełce znajduje się budynek jednorodzinny. Nr bazowy 42. I trzy komórki lokatorskie. Nr bazowy 48, 52, 66
Note on E53: Worwa Elżbieta: e-mail od Kasi Kowalczyk z dn. 12.04.2017 r.
Note on J53: Worwa Elżbieta: dane z rejestru budynków
Note on E54: Piekarska Patrycja: na tej działce znajduej się budynek jednorodzinny. Nr bazowy 43. I budynek gospodarczy nr bazowy 69
Note on E55: Piekarska Patrycja: na tej działce znajduej się budynek jednorodzinny. Nr bazowy 43. I komórka lokatorska nr bazowy 68
Note on I56: Worwa Elżbieta: z inwentaryzacji z VIII 2019
Note on J56: Worwa Elżbieta: z bazy Kasi
Note on I57: Elżbieta Brojek: z inwentaryzacji z marca 2023
Note on J57: Worwa Elżbieta: z bazy Kasi
Note on D58: Piekarska Patrycja: To nie jest budeynek Archiwum. To jest budynek mieszkalny dwurodzinny.
Note on I58: Elżbieta Brojek: Z umów najmu lokali
Note on J58: Worwa Elżbieta: z bazy Kasi
Note on I59: Elżbieta Brojek: z inwentaryzacjii z VIII 2019
Note on J59: Worwa Elżbieta: z bazy Kasi
Note on K60: Worwa Elżbieta: wg zaktualizowanego wykazu nieruchomosci PAN z dn. 18.12.2018 r.

## PAN_Stacja_Naukowa_w_Wiedniu (hidden)
KARTA PRZEGLĄDÓW ROCZNYCH I PIĘCIOLETNICH
użytkownik | budynek / lokal / budowla - nazwa/ nr ewidencyjny budynku | nr działki | miejscowość | adres | charakterystyka obiektu | Rok budowy | INSTALACJE | Data założenia Książki Obiektu dd/mm/rrrr | zgodnie z ustawą z dnia 07.07.1994 r. Prawo budowlane (Dz.U. z 2015 r. poz. 443) | [26 empty] | UWAGI
[9 empty] | PRZEGLĄDY OKRESOWE ROCZNE | [11 empty] | PRZEGLĄDY 5 LETNIE | [10 empty] | PIECE Przegląd okresowy dwulertni |  | PIECE Przegląd okresowy czteroletni
[5 empty] | powierzchnia zabudowy - pz, powierzchnia dachu - pd |  |  |  | art. 62 ust. 1 pkt 1)a) - protokół sprawdzenie stanu technicznego elementów budynku, budowli i instalacji narażonych na szkodliwe wpływy atmosferyczne i niszczace działanie czynników wystepujących podczas uzytkowania obiektu data wykonania przeglądu dd/mm/rrrr |  |  | art. 62 ust.1 pkt 1)b) - protokół kontroli instalacji i urządzeń służących ochronie środowiska może być zawarty w protokole dot. sprawdzenia stanu technicznego budynku data wykonania przeglądu dd/mm/rrrr |  |  | art. 62 ust. 1. pkt 1)c) - protokół kontroli instalacji gazowych data wykonania przeglądu dd/mm/rrrr |  |  | art. 62 ust. 1 pkt 1)c) - protokół kontroli stanu technicznego przewodów kominowych (dymowych, spalinowych i wentylacyjnych) data wykonania przeglądu dd/mm/rrrr |  |  | art. 62 ust. 1 pkt 2) - protokół sprawdzenie stanu technicznego i przydatności do użytkowania obiektu budowlanego, estetyki obiektu oraz jego otoczenia data wykonania przeglądu dd/mm/rrrr |  |  | art. 62 ust. 1 pkt 2) - protokół badania instalacji elektrycznej w zakresie stanu sprawności połączeń, osprzętu, zabezpieczeń i środków ochrony od porażeń, oporności izolacji przewodów oraz uziemień instalacji i aparatów data wykonania przeglądu dd/mm/rrrr |  |  | art. 62 ust.1 pkt 2) - protokół stanu sprawności technicznej instalacji piorunochronowej w zakresie stanu sprawności połączeń, osprzętu, zabezpieczeń i środków ochorony od porażeń, opornosci izolacji przewodów oraz uziemień instalacji i aparatów data wykonania przeglądu dd/mm/rrrr |  |  | art. 62 ust. 1 pkt 6) - protokół oceny efektywności energetycznej zastosowanych urzadzeń chłodniczych w systemach klimatyzacji, o mocy nominalnej większej niż 12 kW data wykonania przeglądu dd/mm/rrrr |  | art. 62 ust.1 pkt 5 a)- protokół sprawdzenie stanu technicznego kotłów, z uwzględnieniem efektywnosci energetycznej kotłów oraz ich wielkości do potrzeb użytkowych - opalanych nieodnawialnym paliwem ciekłym lub stałym - wydajność ponad 100 kW - data wykonania przeglądu dd/mm/rrrr |  | art. 62 ust.1 pkt 5 b)- protokół sprawdzenie stanu technicznego kotłów, z uwzględnieniem efektywnosci energetycznej kotłów oraz ich wielkości do potrzeb użytkowych - opalanych nieodnawialnym paliwem ciekłym lub stałym - wydajność 20 kW do 100 kW - data wykonania przeglądu dd/mm/rrrr
[9 empty] | 2015 |  |  | 2015 |  |  | 2015 |  |  | 2015 |  |  | DATA |  |  | DATA |  |  | DATA |  |  | DATA |  | DATA |  | DATA
1 | 2 | 3 | 4 | 5 | 6 | 7 | 8 | 9 | 10 | 11 | 12 | 13 | 14 | 15 | 16 | 17 | 18 | 19 | 20 | 21 | 22 | 23 | 24 | 25 | 26 | 27 | 28 | 29 | 30 | 31 | 32 | 33 | 34 | 35 | 36 | 37

## PAN_Kazuń (hidden)
KARTA PRZEGLĄDÓW ROCZNYCH I PIĘCIOLETNICH
użytkownik | budynek / lokal / budowla - nazwa/ nr ewidencyjny budynku | nr działki | miejscowość | adres | charakterystyka obiektu | Rok budowy | INSTALACJE | Data założenia Książki Obiektu dd/mm/rrrr | zgodnie z ustawą z dnia 07.07.1994 r. Prawo budowlane (Dz.U. z 2015 r. poz. 443) | [26 empty] | UWAGI
[9 empty] | PRZEGLĄDY OKRESOWE ROCZNE | [11 empty] | PRZEGLĄDY 5 LETNIE | [10 empty] | PIECE Przegląd okresowy dwulertni |  | PIECE Przegląd okresowy czteroletni
[5 empty] | powierzchnia zabudowy - pz, powierzchnia dachu - pd |  |  |  | art. 62 ust. 1 pkt 1)a) - protokół sprawdzenie stanu technicznego elementów budynku, budowli i instalacji narażonych na szkodliwe wpływy atmosferyczne i niszczace działanie czynników wystepujących podczas uzytkowania obiektu data wykonania przeglądu dd/mm/rrrr |  |  | art. 62 ust.1 pkt 1)b) - protokół kontroli instalacji i urządzeń służących ochronie środowiska może być zawarty w protokole dot. sprawdzenia stanu technicznego budynku data wykonania przeglądu dd/mm/rrrr |  |  | art. 62 ust. 1. pkt 1)c) - protokół kontroli instalacji gazowych data wykonania przeglądu dd/mm/rrrr |  |  | art. 62 ust. 1 pkt 1)c) - protokół kontroli stanu technicznego przewodów kominowych (dymowych, spalinowych i wentylacyjnych) data wykonania przeglądu dd/mm/rrrr |  |  | art. 62 ust. 1 pkt 2) - protokół sprawdzenie stanu technicznego i przydatności do użytkowania obiektu budowlanego, estetyki obiektu oraz jego otoczenia data wykonania przeglądu dd/mm/rrrr |  |  | art. 62 ust. 1 pkt 2) - protokół badania instalacji elektrycznej w zakresie stanu sprawności połączeń, osprzętu, zabezpieczeń i środków ochrony od porażeń, oporności izolacji przewodów oraz uziemień instalacji i aparatów data wykonania przeglądu dd/mm/rrrr |  |  | art. 62 ust.1 pkt 2) - protokół stanu sprawności technicznej instalacji piorunochronowej w zakresie stanu sprawności połączeń, osprzętu, zabezpieczeń i środków ochorony od porażeń, opornosci izolacji przewodów oraz uziemień instalacji i aparatów data wykonania przeglądu dd/mm/rrrr |  |  | art. 62 ust. 1 pkt 6) - protokół oceny efektywności energetycznej zastosowanych urzadzeń chłodniczych w systemach klimatyzacji, o mocy nominalnej większej niż 12 kW data wykonania przeglądu dd/mm/rrrr |  | art. 62 ust.1 pkt 5 a)- protokół sprawdzenie stanu technicznego kotłów, z uwzględnieniem efektywnosci energetycznej kotłów oraz ich wielkości do potrzeb użytkowych - opalanych nieodnawialnym paliwem ciekłym lub stałym - wydajność ponad 100 kW - data wykonania przeglądu dd/mm/rrrr |  | art. 62 ust.1 pkt 5 b)- protokół sprawdzenie stanu technicznego kotłów, z uwzględnieniem efektywnosci energetycznej kotłów oraz ich wielkości do potrzeb użytkowych - opalanych nieodnawialnym paliwem ciekłym lub stałym - wydajność 20 kW do 100 kW - data wykonania przeglądu dd/mm/rrrr
[9 empty] | 2015 |  |  | 2015 |  |  | 2015 |  |  | 2015 |  |  | DATA |  |  | DATA |  |  | DATA |  |  | DATA |  | DATA |  | DATA
1 | 2 | 3 | 4 | 5 | 6 | 7 | 8 | 9 | 10 | 11 | 12 | 13 | 14 | 15 | 16 | 17 | 18 | 19 | 20 | 21 | 22 | 23 | 24 | 25 | 26 | 27 | 28 | 29 | 30 | 31 | 32 | 33 | 34 | 35 | 36 | 37
DECYZJA PANA DYREKTORA T. Balcerzaka - spotkanie w dniu 30.09.2016 r. przy udziale Pani Dyrektor M.Filipek-Nejman - nieruchomosci nie uwzgledniamy w wykazie przeglądów bo są wydzierżawione - przeglady spoczywają na dzierzawcy panu Jerzym Gizińskim
KANCELARIA PAN KAZUŃ | budynek garaży | 238/13 | Kazuń Nowy | obręb 27 - Kazuń Nowy, gm. Czosnów | 287.3 | 1973 | elektryczna | 10.05.2010 | 16.05.2015 |  |  | nie wymagany |  |  | nie wymagany |  |  | nie wymagany |  |  | wymagany brak |  |  | wymagany brak |  |  | nie wymagany |  |  | nie wymagany |  | nie wymagany |  | nie wymagany
| Agregatornia | 232/18 | Kazuń Nowy | obręb 27 - Kazuń Nowy, gm. Czosnów | 25.2 | 1978 | elektryczna | 10.05.2010 | 16.05.2015 |  |  | nie wymagany |  |  | nie wymagany |  |  | nie wymagany |  |  | wymagany brak |  |  | wymagany brak |  |  | nie wymagany |  |  | nie wymagany |  | nie wymagany |  | nie wymagany
| Wiata tuczarnia-chlewnia | 232 | Kazuń Nowy | obręb 27 - Kazuń Nowy, gm. Czosnów | 662.66 | 1978 | elektryczna | 10.05.2010 | 16.05.2015 | [26 empty] | budynek wyłaczony z eksploatacji
| Chlewnia | 232/18 | Kazuń Nowy | obręb 27 - Kazuń Nowy, gm. Czosnów | 882.45 | 1979 | elektryczna | 10.05.2010 | 16.05.2015 | [26 empty] | budynek wyłaczony z eksploatacji
| Kuźnia ze stelmiarnią | 232/18 | Kazuń Nowy | obręb 27 - Kazuń Nowy, gm. Czosnów | 101.98 | 1972 | elektryczna | 10.05.2010 | 16.05.2015 |  |  | nie wymagany |  |  | nie wymagany |  |  | nie wymagany |  |  | wymagany brak |  |  | wymagany brak |  |  | nie wymagany |  |  | nie wymagany |  | nie wymagany |  | nie wymagany
| Magazyn zbożowy | 232/18 | Kazuń Nowy | obręb 27 - Kazuń Nowy, gm. Czosnów | 325 | 1948 | elektryczna | 10.05.2010 | 16.05.2015 |  |  | nie wymagany |  |  | nie wymagany |  |  | nie wymagany |  |  | wymagany brak |  |  | wymagany brak |  |  | nie wymagany |  |  | nie wymagany |  | nie wymagany |  | nie wymagany
| Magazyn nawozów sztucznych | 232/18 | Kazuń Nowy | obręb 27 - Kazuń Nowy, gm. Czosnów | 234.95 | 1980 | elektryczna | 10.05.2010 | 16.05.2015 |  |  | nie wymagany |  |  | nie wymagany |  |  | nie wymagany |  |  | wymagany brak |  |  | wymagany brak |  |  | nie wymagany |  |  | nie wymagany |  | nie wymagany |  | nie wymagany
| Wychowalnia knurów | 232/18 | Kazuń Nowy | obręb 27 - Kazuń Nowy, gm. Czosnów | 342.94 | 1982 | elektryczna | 10.05.2010 | 16.05.2015 | [26 empty] | budynek wyłaczony z eksploatacji
| Wiata stalowa | 238/13 | Kazuń Nowy | obręb 27 - Kazuń Nowy, gm. Czosnów | 528.5 | 1976 | brak | 10.05.2010 | 16.05.2015 |  |  | nie wymagany |  |  | nie wymagany |  |  | nie wymagany |  |  | wymagany brak |  |  | wymagany brak |  |  | nie wymagany |  |  | nie wymagany |  | nie wymagany |  | nie wymagany
| wiata na trociny | 238/13 | Kazuń Nowy | obręb 27 - Kazuń Nowy, gm. Czosnów | 98.35 | 1987 | brak | 10.05.2010 | 16.05.2015 |  |  | nie wymagany |  |  | nie wymagany |  |  | nie wymagany |  |  | wymagany brak |  |  | wymagany brak |  |  | nie wymagany |  |  | nie wymagany |  | nie wymagany |  | nie wymagany
| budynek warsztatów z kotłownią | 238/13 | Kazuń Nowy | obręb 27 - Kazuń Nowy, gm. Czosnów | 376 | 1973 | elektryczna | 10.05.2010 | 16.05.2015 | [26 empty] | od 1998 r. kotłownia nieczynna
| Magazyn cementu | 238/13 | Kazuń Nowy | obręb 27 - Kazuń Nowy, gm. Czosnów | 403 | 1973 | elektryczna | 10.05.2010 | 16.05.2015 |  |  | nie wymagany |  |  | nie wymagany |  |  | nie wymagany |  |  | wymagany brak |  |  | wymagany brak |  |  | nie wymagany |  |  | nie wymagany |  | nie wymagany |  | nie wymagany
| Magazyn główny | 238/13 | Kazuń Nowy | obręb 27 - Kazuń Nowy, gm. Czosnów | 321.4 | 1973 | elektryczna | 10.05.2010 | 16.05.2015 |  |  | nie wymagany |  |  | nie wymagany |  |  | nie wymagany |  |  | wymagany brak |  |  | wymagany brak |  |  | nie wymagany |  |  | nie wymagany |  | nie wymagany |  | nie wymagany
| obora porodówka macior | 238/18 | Kazuń Nowy | obręb 27 - Kazuń Nowy, gm. Czosnów | 331.88 | 1953 | elektryczna | 10.05.2010 | 16.05.2015 | [26 empty] | budynek wyłaczony z eksploatacji
| Budynek wagi | 232/18 | Kazuń Nowy | obręb 27 - Kazuń Nowy, gm. Czosnów | 11.18 | 1973 | elektryczna | 10.05.2010 | 16.05.2015 |  |  | nie wymagany |  |  | nie wymagany |  |  | nie wymagany |  |  | wymagany brak |  |  | wymagany brak |  |  | nie wymagany |  |  | nie wymagany |  | nie wymagany |  | nie wymagany
| Magazyn blaszany | 238/13 | Kazuń Nowy | obręb 27 - Kazuń Nowy, gm. Czosnów | 98.35 | 1975 | brak | 10.05.2010 | 16.05.2015 |  |  | nie wymagany |  |  | nie wymagany |  |  | nie wymagany |  |  | wymagany brak |  |  | wymagany brak |  |  | nie wymagany |  |  | nie wymagany |  | nie wymagany |  | nie wymagany
| Magazyn materiałów pędnych | 232/18 | Kazuń Nowy | obręb 27 - Kazuń Nowy, gm. Czosnów | 19.1 | 1973 | elektryczna | 10.05.2010 | 16.05.2015 |  |  | nie wymagany |  |  | nie wymagany |  |  | nie wymagany |  |  | wymagany brak |  |  | wymagany brak |  |  | nie wymagany |  |  | nie wymagany |  | nie wymagany |  | nie wymagany
| wiata-stodoła | 232/18 | Kazuń Nowy | obręb 27 - Kazuń Nowy, gm. Czosnów | 453 | 1977 | brak | 10.05.2010 | 16.05.2015 | 15/05/2016 | [25 empty] | budynek wyłaczony z eksploatacji

## Wrocławska_Drukarnia (hidden)
KARTA PRZEGLĄDÓW ROCZNYCH I PIĘCIOLETNICH
użytkownik | budynek / lokal / budowla - nazwa/ nr ewidencyjny budynku | nr działki | miejscowość | adres | charakterystyka obiektu | Rok budowy | INSTALACJE | Data założenia Książki Obiektu dd/mm/rrrr | zgodnie z ustawą z dnia 07.07.1994 r. Prawo budowlane (Dz.U. z 2015 r. poz. 443) | [26 empty] | UWAGI
[9 empty] | PRZEGLĄDY OKRESOWE ROCZNE | [11 empty] | PRZEGLĄDY 5 LETNIE | [10 empty] | PIECE Przegląd okresowy dwulertni |  | PIECE Przegląd okresowy czteroletni
[5 empty] | powierzchnia zabudowy - pz, powierzchnia dachu - pd |  |  |  | art. 62 ust. 1 pkt 1)a) - protokół sprawdzenie stanu technicznego elementów budynku, budowli i instalacji narażonych na szkodliwe wpływy atmosferyczne i niszczace działanie czynników wystepujących podczas uzytkowania obiektu data wykonania przeglądu dd/mm/rrrr |  |  | art. 62 ust.1 pkt 1)b) - protokół kontroli instalacji i urządzeń służących ochronie środowiska może być zawarty w protokole dot. sprawdzenia stanu technicznego budynku data wykonania przeglądu dd/mm/rrrr |  |  | art. 62 ust. 1. pkt 1)c) - protokół kontroli instalacji gazowych data wykonania przeglądu dd/mm/rrrr |  |  | art. 62 ust. 1 pkt 1)c) - protokół kontroli stanu technicznego przewodów kominowych (dymowych, spalinowych i wentylacyjnych) data wykonania przeglądu dd/mm/rrrr |  |  | art. 62 ust. 1 pkt 2) - protokół sprawdzenie stanu technicznego i przydatności do użytkowania obiektu budowlanego, estetyki obiektu oraz jego otoczenia data wykonania przeglądu dd/mm/rrrr |  |  | art. 62 ust. 1 pkt 2) - protokół badania instalacji elektrycznej w zakresie stanu sprawności połączeń, osprzętu, zabezpieczeń i środków ochrony od porażeń, oporności izolacji przewodów oraz uziemień instalacji i aparatów data wykonania przeglądu dd/mm/rrrr |  |  | art. 62 ust.1 pkt 2) - protokół stanu sprawności technicznej instalacji piorunochronowej w zakresie stanu sprawności połączeń, osprzętu, zabezpieczeń i środków ochorony od porażeń, opornosci izolacji przewodów oraz uziemień instalacji i aparatów data wykonania przeglądu dd/mm/rrrr |  |  | art. 62 ust. 1 pkt 6) - protokół oceny efektywności energetycznej zastosowanych urzadzeń chłodniczych w systemach klimatyzacji, o mocy nominalnej większej niż 12 kW data wykonania przeglądu dd/mm/rrrr |  | art. 62 ust.1 pkt 5 a)- protokół sprawdzenie stanu technicznego kotłów, z uwzględnieniem efektywnosci energetycznej kotłów oraz ich wielkości do potrzeb użytkowych - opalanych nieodnawialnym paliwem ciekłym lub stałym - wydajność ponad 100 kW - data wykonania przeglądu dd/mm/rrrr |  | art. 62 ust.1 pkt 5 b)- protokół sprawdzenie stanu technicznego kotłów, z uwzględnieniem efektywnosci energetycznej kotłów oraz ich wielkości do potrzeb użytkowych - opalanych nieodnawialnym paliwem ciekłym lub stałym - wydajność 20 kW do 100 kW - data wykonania przeglądu dd/mm/rrrr
[9 empty] | 2015 |  |  | 2015 |  |  | 2015 |  |  | 2015 |  |  | DATA |  |  | DATA |  |  | DATA |  |  | DATA |  | DATA |  | DATA
1 | 2 | 3 | 4 | 5 | 6 | 7 | 8 | 9 | 10 | 11 | 12 | 13 | 14 | 15 | 16 | 17 | 18 | 19 | 20 | 21 | 22 | 23 | 24 | 25 | 26 | 27 | 28 | 29 | 30 | 31 | 32 | 33 | 34 | 35 | 36 | 37
DECYZJA PANA DYREKTORA T. Balcerzaka - spotkanie w dniu 30.09.2016 r. przy udziale Pani Dyrektor M.Filipek-Nejman - nieruchomosci nie uwzgledniamy w wykazie przeglądów bo są wydzierżawione - przeglady spoczywają na dzierżawcy WDN
Wrocławska Drukarnia Naukowa PAN Sp. z o.o. | Budynek produkcyjny | 16/2 | Wrocław | Lelewela 4 | 1165,67 pz | 1902 | Zimna, ciepła woda i centralne ogrzewanie miejskie,instalacja elektryczna, instalacja piorunochronowa, przewody kominowe | 29.01.2007 | 30-11-2015 |  |  | Nie wymagany |  |  | Nie wymagany |  |  | 01-12-2015 |  |  | 12-03-2013 |  |  | 5-30.05.2014 |  |  | 5-30.05.2014 |  |  | Nie wymagany |  | Nie wymagany |  | Nie wymagany
Wrocławska Drukarnia Naukowa PAN Sp. z o.o. | Budynek introligatorni | 16/2 | Wrocław | Lelewela 4 | 525,44 pz | 1976 | Zimna,ciepła woda i centralne ogrzewanie miejskie,instalacja elektryczna, instalacja piorunochronowa, przewody kominowe | 29.01.2007 | 30-11-2015 |  |  | Nie wymagany |  |  | Nie wymagany |  |  | 01-12-2015 |  |  | 12-03-2013 |  |  | 5-30.05.2014 |  |  | 5-30.05.2014 |  |  | Nie wymagany |  | Nie wymagany |  | Nie wymagany
Wrocławska Drukarnia Naukowa PAN Sp. z o.o. | Garaż składający się z 2 boksów | 16/2 | Wrocław | Lelewela 4 | 47 pz |  | Centralne ogrzewanie, instalacja elektryczna, przewody kominowe | Nie wymagana | Nie wymagany |  |  | Nie wymagany |  |  | Nie wymagany |  |  | 01-12-2015 |  |  | Nie wymagany |  |  | 5-30.05.2014 |  |  | Nie wymagany |  |  | Nie wymagany |  | Nie wymagany |  | Nie wymagany
Po konsultacji z Januszem bez przeglądów
Wrocławska Drukarnia Naukowa PAN Sp. z o.o. | Budynek gospodarczy | 16/2 | Wrocław | Lelewela 4 | 13 pz |  | Bez instalacji | Nie wymagana | Nie wymagany |  |  | Nie wymagany |  |  | Nie wymagany |  |  | Nie wymagany |  |  | Nie wymagany |  |  | Nie wymagany |  |  | nie wymagany |  |  | Nie wymagany |  | Nie wymagany |  | Nie wymagany
Wrocławska Drukarnia Naukowa PAN Sp. z o.o. | Budynek gospodarczy | 16/2 | Wrocław | Lelewela 4 | 16 pz |  | Bez instalacji | Nie wymagana | Nie wymagany |  |  | Nie wymagany |  |  | Nie wymagany |  |  | Nie wymagany |  |  | Nie wymagany |  |  | Nie wymagany |  |  | Nie wymagany |  |  | Nie wymagany |  | Nie wymagany |  | Nie wymagany
Wrocławska Drukarnia Naukowa PAN Sp. z o.o. | Budynek gospodarczy wolnostojący | 16/2 | Wrocław | Lelewela 4 | 20 pz |  | Bez instalacji | Nie wymagana | Nie wymagany |  |  | Nie wymagany |  |  | Nie wymagany |  |  | Nie wymagany |  |  | Nie wymagany |  |  | Nie wymagany |  |  | Nie wymagany |  |  | Nie wymagany |  | Nie wymagany |  | Nie wymagany
Wrocławska Drukarnia Naukowa PAN Sp. z o.o. | Śmietnik murowany | 16/2 | Wrocław | Lelewela 4 |  |  | Bez instalacji | Nie wymagana | Nie wymagany |  |  | Nie wymagany |  |  | Nie wymagany |  |  | Nie wymagany |  |  | Nie wymagany |  |  | Nie wymagany |  |  | Nie wymagany |  |  | Nie wymagany |  | Nie wymagany |  | Nie wymagany

## PAN Łodz_Tylna (hidden)
KARTA PRZEGLĄDÓW ROCZNYCH I PIĘCIOLETNICH
użytkownik | budynek / lokal / budowla - nazwa/ nr ewidencyjny budynku | nr działki | miejscowość | adres | charakterystyka obiektu | Rok budowy | INSTALACJE | Data założenia Książki Obiektu dd/mm/rrrr | zgodnie z ustawą z dnia 07.07.1994 r. Prawo budowlane (Dz.U. z 2015 r. poz. 443) | [26 empty] | UWAGI
[9 empty] | PRZEGLĄDY OKRESOWE ROCZNE | [11 empty] | PRZEGLĄDY 5 LETNIE | [10 empty] | PIECE Przegląd okresowy dwulertni |  | PIECE Przegląd okresowy czteroletni
[5 empty] | powierzchnia zabudowy - pz, powierzchnia dachu - pd |  |  |  | art. 62 ust. 1 pkt 1)a) - protokół sprawdzenie stanu technicznego elementów budynku, budowli i instalacji narażonych na szkodliwe wpływy atmosferyczne i niszczace działanie czynników wystepujących podczas uzytkowania obiektu data wykonania przeglądu dd/mm/rrrr |  |  | art. 62 ust.1 pkt 1)b) - protokół kontroli instalacji i urządzeń służących ochronie środowiska może być zawarty w protokole dot. sprawdzenia stanu technicznego budynku data wykonania przeglądu dd/mm/rrrr |  |  | art. 62 ust. 1. pkt 1)c) - protokół kontroli instalacji gazowych data wykonania przeglądu dd/mm/rrrr |  |  | art. 62 ust. 1 pkt 1)c) - protokół kontroli stanu technicznego przewodów kominowych (dymowych, spalinowych i wentylacyjnych) data wykonania przeglądu dd/mm/rrrr |  |  | art. 62 ust. 1 pkt 2) - protokół sprawdzenie stanu technicznego i przydatności do użytkowania obiektu budowlanego, estetyki obiektu oraz jego otoczenia data wykonania przeglądu dd/mm/rrrr |  |  | art. 62 ust. 1 pkt 2) - protokół badania instalacji elektrycznej w zakresie stanu sprawności połączeń, osprzętu, zabezpieczeń i środków ochrony od porażeń, oporności izolacji przewodów oraz uziemień instalacji i aparatów data wykonania przeglądu dd/mm/rrrr |  |  | art. 62 ust.1 pkt 2) - protokół stanu sprawności technicznej instalacji piorunochronowej w zakresie stanu sprawności połączeń, osprzętu, zabezpieczeń i środków ochorony od porażeń, opornosci izolacji przewodów oraz uziemień instalacji i aparatów data wykonania przeglądu dd/mm/rrrr |  |  | art. 62 ust. 1 pkt 6) - protokół oceny efektywności energetycznej zastosowanych urzadzeń chłodniczych w systemach klimatyzacji, o mocy nominalnej większej niż 12 kW data wykonania przeglądu dd/mm/rrrr |  | art. 62 ust.1 pkt 5 a)- protokół sprawdzenie stanu technicznego kotłów, z uwzględnieniem efektywnosci energetycznej kotłów oraz ich wielkości do potrzeb użytkowych - opalanych nieodnawialnym paliwem ciekłym lub stałym - wydajność ponad 100 kW - data wykonania przeglądu dd/mm/rrrr |  | art. 62 ust.1 pkt 5 b)- protokół sprawdzenie stanu technicznego kotłów, z uwzględnieniem efektywnosci energetycznej kotłów oraz ich wielkości do potrzeb użytkowych - opalanych nieodnawialnym paliwem ciekłym lub stałym - wydajność 20 kW do 100 kW - data wykonania przeglądu dd/mm/rrrr
[9 empty] | 2015 |  |  | 2015 |  |  | 2015 |  |  | 2015 |  |  | DATA |  |  | DATA |  |  | DATA |  |  | DATA |  | DATA |  | DATA
1 | 2 | 3 | 4 | 5 | 6 | 7 | 8 | 9 | 10 | 11 | 12 | 13 | 14 | 15 | 16 | 17 | 18 | 19 | 20 | 21 | 22 | 23 | 24 | 25 | 26 | 27 | 28 | 29 | 30 | 31 | 32 | 33 | 34 | 35 | 36 | 37
e-mail od Kasi Kowalczyk z dn. 30.09.2016 r. - nieruchomośći nie uwzgledniamy w wykazie przeglądów bo jest użyczona 3 instytutom na współudział
Europejskie Regionalne Centrym Ekohydrologii PAN | budynek biurowy | 95/63 | Łódź | Tylna 3 | pz - 7190m2; pd - 764 m2 pc - 2402 m2 pu - 1873 m2 kub. 12782 m3 | 1907 | elektryczna, wodociągowa, kanalizacyjna, gaz, C.O., C.W., dzwigi, odgromowa | 28/06/2000 | 04/12/2014 | z uwagi na remont planowany pod koniec roku 2015, przegląd zostanie wykonany w I kwartale 2016roku |  | 04/12/2014 | z uwagi na remont planowany pod koniec roku 2015, przegląd zostanie wykonany w I kwartale 2016roku |  | 19/11/2015 |  |  | 31/07/2015 |  |  | 04/12/2014 |  |  | 19/04/2010 | z uwagi na remont planowany pod koniec roku 2015, przegląd zostanie wykonany w I kwartale 2016roku |  | 04/12/2014 |  |  | nie wymagane |  | nie wymagane |  | nie wymagane

## DPT_Zakopane (hidden)
KARTA PRZEGLĄDÓW ROCZNYCH I PIĘCIOLETNICH
użytkownik | budynek / lokal / budowla - nazwa/ nr ewidencyjny budynku | nr działki | miejscowość | adres | charakterystyka obiektu | Rok budowy | INSTALACJE | Data założenia Książki Obiektu dd/mm/rrrr | zgodnie z ustawą z dnia 07.07.1994 r. Prawo budowlane (Dz.U. z 2015 r. poz. 443) | [26 empty] | UWAGI
[9 empty] | PRZEGLĄDY OKRESOWE ROCZNE | [11 empty] | PRZEGLĄDY 5 LETNIE | [10 empty] | PIECE Przegląd okresowy dwulertni |  | PIECE Przegląd okresowy czteroletni
[5 empty] | powierzchnia zabudowy - pz, powierzchnia dachu - pd |  |  |  | art. 62 ust. 1 pkt 1)a) - protokół sprawdzenie stanu technicznego elementów budynku, budowli i instalacji narażonych na szkodliwe wpływy atmosferyczne i niszczace działanie czynników wystepujących podczas uzytkowania obiektu data wykonania przeglądu dd/mm/rrrr |  |  | art. 62 ust.1 pkt 1)b) - protokół kontroli instalacji i urządzeń służących ochronie środowiska może być zawarty w protokole dot. sprawdzenia stanu technicznego budynku data wykonania przeglądu dd/mm/rrrr |  |  | art. 62 ust. 1. pkt 1)c) - protokół kontroli instalacji gazowych data wykonania przeglądu dd/mm/rrrr |  |  | art. 62 ust. 1 pkt 1)c) - protokół kontroli stanu technicznego przewodów kominowych (dymowych, spalinowych i wentylacyjnych) data wykonania przeglądu dd/mm/rrrr |  |  | art. 62 ust. 1 pkt 2) - protokół sprawdzenie stanu technicznego i przydatności do użytkowania obiektu budowlanego, estetyki obiektu oraz jego otoczenia data wykonania przeglądu dd/mm/rrrr |  |  | art. 62 ust. 1 pkt 2) - protokół badania instalacji elektrycznej w zakresie stanu sprawności połączeń, osprzętu, zabezpieczeń i środków ochrony od porażeń, oporności izolacji przewodów oraz uziemień instalacji i aparatów data wykonania przeglądu dd/mm/rrrr |  |  | art. 62 ust.1 pkt 2) - protokół stanu sprawności technicznej instalacji piorunochronowej w zakresie stanu sprawności połączeń, osprzętu, zabezpieczeń i środków ochorony od porażeń, opornosci izolacji przewodów oraz uziemień instalacji i aparatów data wykonania przeglądu dd/mm/rrrr |  |  | art. 62 ust. 1 pkt 6) - protokół oceny efektywności energetycznej zastosowanych urzadzeń chłodniczych w systemach klimatyzacji, o mocy nominalnej większej niż 12 kW data wykonania przeglądu dd/mm/rrrr |  | art. 62 ust.1 pkt 5 a)- protokół sprawdzenie stanu technicznego kotłów, z uwzględnieniem efektywnosci energetycznej kotłów oraz ich wielkości do potrzeb użytkowych - opalanych nieodnawialnym paliwem ciekłym lub stałym - wydajność ponad 100 kW - data wykonania przeglądu dd/mm/rrrr |  | art. 62 ust.1 pkt 5 b)- protokół sprawdzenie stanu technicznego kotłów, z uwzględnieniem efektywnosci energetycznej kotłów oraz ich wielkości do potrzeb użytkowych - opalanych nieodnawialnym paliwem ciekłym lub stałym - wydajność 20 kW do 100 kW - data wykonania przeglądu dd/mm/rrrr
[9 empty] | 2015 |  |  | 2015 |  |  | 2015 |  |  | 2015 |  |  | DATA |  |  | DATA |  |  | DATA |  |  | DATA |  | DATA |  | DATA
1 | 2 | 3 | 4 | 5 | 6 | 7 | 8 | 9 | 10 | 11 | 12 | 13 | 14 | 15 | 16 | 17 | 18 | 19 | 20 | 21 | 22 | 23 | 24 | 25 | 26 | 27 | 28 | 29 | 30 | 31 | 32 | 33 | 34 | 35 | 36 | 37
S P R Z E D A N A
PAN | DPT PAN "Pod Szczytami" | 255 | Zakopane | Za Cieszynianką 5 | 374 pz | 1934 | elektryczna, wod.-kan., C.O. miejskie -(geotermia), instalacja wentylacyjna, instalacja pirounochronna | 10/2010 | 23/10.2105 |  |  | 23/10.2015 |  |  | nie wymagany |  |  | 23/10/2015 |  |  | 07/03/2014 |  |  | 07/03/2014 |  |  | 07/03/2014 |  |  | nie wymagany |  | nie wymagany |  | nie wymagany

## PAN_Oddział_w_Łodzi (hidden)
KARTA PRZEGLĄDÓW ROCZNYCH I PIĘCIOLETNICH
użytkownik | budynek / lokal / budowla - nazwa/ nr ewidencyjny budynku | nr działki | miejscowość | adres | charakterystyka obiektu | Rok budowy | INSTALACJE | Data założenia Książki Obiektu dd/mm/rrrr | zgodnie z ustawą z dnia 07.07.1994 r. Prawo budowlane (Dz.U. z 2015 r. poz. 443) | [26 empty] | UWAGI
[9 empty] | PRZEGLĄDY OKRESOWE ROCZNE | [11 empty] | PRZEGLĄDY 5 LETNIE | [10 empty] | PIECE Przegląd okresowy dwulertni |  | PIECE Przegląd okresowy czteroletni
[5 empty] | powierzchnia zabudowy - pz, powierzchnia dachu - pd |  |  |  | art. 62 ust. 1 pkt 1)a) - protokół sprawdzenie stanu technicznego elementów budynku, budowli i instalacji narażonych na szkodliwe wpływy atmosferyczne i niszczace działanie czynników wystepujących podczas uzytkowania obiektu data wykonania przeglądu dd/mm/rrrr |  |  | art. 62 ust.1 pkt 1)b) - protokół kontroli instalacji i urządzeń służących ochronie środowiska może być zawarty w protokole dot. sprawdzenia stanu technicznego budynku data wykonania przeglądu dd/mm/rrrr |  |  | art. 62 ust. 1. pkt 1)c) - protokół kontroli instalacji gazowych data wykonania przeglądu dd/mm/rrrr |  |  | art. 62 ust. 1 pkt 1)c) - protokół kontroli stanu technicznego przewodów kominowych (dymowych, spalinowych i wentylacyjnych) data wykonania przeglądu dd/mm/rrrr |  |  | art. 62 ust. 1 pkt 2) - protokół sprawdzenie stanu technicznego i przydatności do użytkowania obiektu budowlanego, estetyki obiektu oraz jego otoczenia data wykonania przeglądu dd/mm/rrrr |  |  | art. 62 ust. 1 pkt 2) - protokół badania instalacji elektrycznej w zakresie stanu sprawności połączeń, osprzętu, zabezpieczeń i środków ochrony od porażeń, oporności izolacji przewodów oraz uziemień instalacji i aparatów data wykonania przeglądu dd/mm/rrrr |  |  | art. 62 ust.1 pkt 2) - protokół stanu sprawności technicznej instalacji piorunochronowej w zakresie stanu sprawności połączeń, osprzętu, zabezpieczeń i środków ochorony od porażeń, opornosci izolacji przewodów oraz uziemień instalacji i aparatów data wykonania przeglądu dd/mm/rrrr |  |  | art. 62 ust. 1 pkt 6) - protokół oceny efektywności energetycznej zastosowanych urzadzeń chłodniczych w systemach klimatyzacji, o mocy nominalnej większej niż 12 kW data wykonania przeglądu dd/mm/rrrr |  | art. 62 ust.1 pkt 5 a)- protokół sprawdzenie stanu technicznego kotłów, z uwzględnieniem efektywnosci energetycznej kotłów oraz ich wielkości do potrzeb użytkowych - opalanych nieodnawialnym paliwem ciekłym lub stałym - wydajność ponad 100 kW - data wykonania przeglądu dd/mm/rrrr |  | art. 62 ust.1 pkt 5 b)- protokół sprawdzenie stanu technicznego kotłów, z uwzględnieniem efektywnosci energetycznej kotłów oraz ich wielkości do potrzeb użytkowych - opalanych nieodnawialnym paliwem ciekłym lub stałym - wydajność 20 kW do 100 kW - data wykonania przeglądu dd/mm/rrrr
[9 empty] | 2015 |  |  | 2015 |  |  | 2015 |  |  | 2015 |  |  | DATA |  |  | DATA |  |  | DATA |  |  | DATA |  | DATA |  | DATA
1 | 2 | 3 | 4 | 5 | 6 | 7 | 8 | 9 | 10 | 11 | 12 | 13 | 14 | 15 | 16 | 17 | 18 | 19 | 20 | 21 | 22 | 23 | 24 | 25 | 26 | 27 | 28 | 29 | 30 | 31 | 32 | 33 | 34 | 35 | 36 | 37
S P R Z E D A N A
Polska Akademia Nauk | nr 106 w obrębie S-7 - budynek mieszkalny | 30/1 | Łódź | Piotrkowska 181 | pz-210 m2, pd - 210 m2 | 1896 | elektryczna, wodno-kanalizacyjna, alarmowa, centralne ogrzewanie miejskie, internetowa, wentylacja grawitacyjna, | 01.12.2000 r. | 2015-12-09 |  |  | 14.04.2015 |  |  | nie wymagany |  |  | 14.04.2015 |  |  | XII.2014 |  |  | 03.03.2010 - pismo z dn.11.02.2016 r.wyjaśniające od jednostki, że w związku z uruchomieniem procedury wyceny i ewentualnego przeznaczenia dud. Do sprzedaży nie wykonano przeglądu w 2015 r. |  |  | nie wymagany |  |  | nie wymagany |  | nie wymagany |  | nie wymagany |  | sprzedana Rep. 5579/2016 z dn. 02.09.2016 r.

## PAN_Szczyrzyc (hidden)
UŻYTKOWNIK: PAN SZCZYRZYC KARTA PRZEGLĄDÓW ROCZNYCH I PIĘCIOLETNICH
Lp. | Nr porządkowy bazy | Nazwa wg książki obiektu | Budynek / lokal / budowla - nazwa/ nr ewidencyjny budynku | Nr działki | Miejscowość | Adres | Charakterystyka obiektu |  |  |  |  | charakterystyka obiektu DANE OD JEDNOSTKI | Rok budowy | INSTALACJE Dane od jednostki | Instalacje 2017 rok | [14 empty] | Data założenia Książki Obiektu dd/mm/rrrr | PRZEGLĄDY OKRESOWE PÓŁROCZNE/ROCZNE | [11 empty] | PRZEGLĄDY 5 LETNIE | [11 empty] | PIECE Przegląd okresowy dwulertni |  |  | PIECE Przegląd okresowy czteroletni |  |  | UWAGI
[7 empty] | pc - powierzchnia całkowita [m2] | pu - powierzchnia użytkowa [m2] | pz - powierzchnia zabudowy [m2] | k - kubatura [m3] | pd - powierzchnia dachu [m2] |  |  |  | Instalacja zimnej wody | Instakcja ciepłej wody | Instalacja co | Kotłownia | Kanalizacja sanitarna | Kanalizacja deszczowa | Urządzenia służ. gosp. odpadami | Przewody spalinowe | Przewody dymowe | Przewody wentylacji grawit. | Instalacja wentylacji mech. | Instalacja gazowa | Instalacja elektryczna | Instalacja odgromowa | Inne |  | art. 62 ust. 1 pkt 1)a) b)- protokół sprawdzenie stanu technicznego elementów budynku, budowli i instalacji narażonych na szkodliwe wpływy atmosferyczne i niszczące działanie czynników występujących podczas użytkowania obiektu oraz instalacji i urządzeń służących ochronie środowiska data wykonania przeglądu dd/mm/rrrr |  |  |  | art. 62 ust. 1. pkt 1)c) - protokół kontroli instalacji gazowych data wykonania przeglądu dd/mm/rrrr |  |  |  | art. 62 ust. 1 pkt 1)c) - protokół kontroli stanu technicznego przewodów kominowych (dymowych, spalinowych i wentylacyjnych) data wykonania przeglądu dd/mm/rrrr |  |  |  | art. 62 ust. 1 pkt 2) - protokół sprawdzenie stanu technicznego i przydatności do użytkowania obiektu budowlanego, estetyki obiektu oraz jego otoczenia data wykonania przeglądu dd/mm/rrrr |  |  | art. 62 ust. 1 pkt 2) - protokół badania instalacji elektrycznej w zakresie stanu sprawności połączeń, osprzętu, zabezpieczeń i środków ochrony od porażeń, oporności izolacji przewodów oraz uziemień instalacji i aparatów data wykonania przeglądu dd/mm/rrrr |  |  | art. 62 ust.1 pkt 2) - protokół stanu sprawności technicznej instalacji piorunochronowej w zakresie stanu sprawności połączeń, osprzętu, zabezpieczeń i środków ochorony od porażeń, opornosci izolacji przewodów oraz uziemień instalacji i aparatów data wykonania przeglądu dd/mm/rrrr |  |  | urządzenia chłodnicze
[12 empty] | powierzchnia zabudowy - pz, powierzchnia dachu - pd | [39 empty] | art. 62 ust. 1 pkt 6) - protokół oceny efektywności energetycznej zastosowanych urzadzeń chłodniczych w systemach klimatyzacji, o mocy nominalnej większej niż 12 kW data wykonania przeglądu dd/mm/rrrr | protokół oceny efektywności energetycznej zastosowanych urzadzeń chłodniczych w systemach klimatyzacji, o mocy nominalnej większej niż 12 kW data wykonania przeglądu dd/mm/rrrr |  | art. 62 ust.1 pkt 5 a)- protokół sprawdzenie stanu technicznego kotłów, z uwzględnieniem efektywnosci energetycznej kotłów oraz ich wielkości do potrzeb użytkowych - opalanych nieodnawialnym paliwem ciekłym lub stałym - wydajność ponad 100 kW - data wykonania przeglądu dd/mm/rrrr | protokół sprawdzenie stanu technicznego systemu ogrzewania, z uwzględnieniem efektywności energetycznej kotłów oraz dostosowania ich mocy do potrzeb użytkowych - dla kotłów opalanych paliwem ciekłym lub stałym o nominalnej mocy ponad 100 kW data wykonania przeglądu dd/mm/rrrr |  | art. 62 ust.1 pkt 5 b)- protokół sprawdzenie stanu technicznego kotłów, z uwzględnieniem efektywnosci energetycznej kotłów oraz ich wielkości do potrzeb użytkowych - opalanych nieodnawialnym paliwem ciekłym lub stałym - wydajność 20 kW do 100 kW data wykonania przeglądu dd/mm/rrrr | protokół sprawdzenie stanu technicznegosystemu ogrzewania, z uwzględnieniem efektywności energetycznej kotłów oraz dostosowania ich mocy do potrzeb użytkowych - dla kotłów o nominalnej mocy cieplnej od 20 kW do 100 kW data wykonania przeglądu dd/mm/rrrr
[31 empty] | 2015 | 2016 | 2017 | 2018 TAK/NIE | 2015 | 2016 | 2017 | 2018 TAK/NIE | 2015 | 2016 | 2017 | 2018 TAK/NIE | data | data | 2018 TAK/NIE | data | data | 2018 TAK/NIE | data | data | 2018 TAK/NIE | 2015 | data | 2018 TAK/NIE | DATA | data | 2018 TAK/NIE | DATA | data | 2018 TAK/NIE
1 | 2 | 3 | 4 | 5 | 6 | 7 | 8 | 9 | 10 | 11 | 12 | 13 | 14 | 15 | 16 | 17 | 18 | 19 | 20 | 21 | 22 | 23 | 24 | 25 | 26 | 27 | 28 | 29 | 30 | 31 | 32 | 33 | 34 | 35 | 36 | 37 | 38 | 39 | 40 | 41 | 42 | 43 | 44 | 45 | 46 | 47 | 48 | 49 | 50 | 51 | 52 | 53 | 54 | 55 | 56 | 57 | 58 | 59 | 60 | 61 | 62
S P R Z E D A N A
1 | 1 |  | budynek "przechowalnia owoców" | 225 | Szczyrzyc | Szczyrzyc | [6 empty] | ok. 1965 | nie funkcjonują | TAK | NIE | NIE | NIE | NIE | TAK | NIE | NIE |  | TAK | NIE | NIE | TAK | TAK |  | brak |  |  | 2017-06-19 | TAK | nie dotyczy |  | NIE | NIE |  |  | 2017-06-19 | TAK |  | 2017-06-19 | NIE |  | 2017-06-19 | NIE |  | 2017-06-19 | NIE |  |  | NIE |  |  | NIE |  |  | NIE
obiekt nie jest użytkowany, został przeznaczony do zbycia, budynek wymaga kapitalnego remontu, w Kancelarii nie znalazłem żadnych przeglądów

## 11_PAN_Warszawa_Nowy_
UŻYTKOWNIK: PAN WARSZAWA ul. Nowy Świat 72
Lp. | Nr porządkowy bazy | Budynek / lokal / budowla - nazwa/ nr ewidencyjny budynku | Nr działki | Miejscowość | Adres | Charakterystyka obiektu |  |  |  |  | Rok budowy | Data założenia Książki Obiektu dd/mm/rrrr | KONTROLE OKRESOWE ROCZNE/PÓŁROCZNE |  |  |  | KONTROLE 5 LETNIE |  |  | OKRESOWA KONTROLA SYSTEMU OGRZEWANIA LUB SYSTEMU KLIMATYZACJI |  |  |  | UWAGI
[13 empty] | ustawa Prawo Budowlane (Dz.U. z 2024, poz. 725 t.j.) |  |  |  | ustawa Prawo Budowlane (Dz.U.z 2024, poz.725 t.j.) |  |  | ustawa z dnia 29 sierpnia 2014 r. o charakterystyce energetycznej budynków (Dz.U.z 2024, poz. 101 tj.)
[6 empty] | pc - powierzchnia całkowita [m2] | pu - powierzchnia użytkowa [m2] | pz - powierzchnia zabudowy [m2] | k - kubatura [m3] | pd - powierzchnia dachu [m2] |  |  | art. 62 ust. 1 pkt 3- protokół sprawdzenie stanu technicznego … w terminach do 31.05. oraz do 30.11 ... | art. 62 ust. 1 pkt 1)a) b)- protokół sprawdzenie stanu technicznego … | art. 62 ust. 1. pkt 1)c) - protokół kontroli instalacji gazowych | art. 62 ust. 1 pkt 1)c) - protokół kontroli stanu technicznego przewodów kominowych (dymowych, spalinowych i wentylacyjnych) | art. 62 ust. 1 pkt 2) - protokół sprawdzenie stanu technicznego i przydatności do użytkowania obiektu budowlanego, estetyki obiektu oraz jego otoczenia | art. 62 ust. 1 pkt 2) - protokół badania instalacji elektrycznej w zakresie stanu sprawności połączeń, osprzętu, zabezpieczeń i środków ochrony od porażeń, oporności izolacji przewodów oraz uziemień instalacji i aparatów | art. 62 ust.1 pkt 2) - protokół stanu sprawności technicznej instalacji piorunochronowej w zakresie stanu sprawności połączeń, osprzętu, zabezpieczeń i środków ochorony od porażeń, opornosci izolacji przewodów oraz uziemień instalacji i aparatów | Urządzenia chłodnicze Kontrola okresowa co 5 lat | Kontrola okresowa co 2 lata | Kontrola okresowa co 4 lata | Kontrola okresowa co 5 lat
[20 empty] | protokół oceny efektywności energetycznej zastosowanych urzadzeń chłodniczych w systemach klimatyzacji, o mocy nominalnej większej niż 12 kW | protokół sprawdzenie stanu technicznego systemu ogrzewania, z uwzględnieniem efektywności energetycznej kotłów oraz dostosowania ich mocy do potrzeb użytkowych - dla kotłów opalanych paliwem ciekłym lub stałym o nominalnej mocy cieplnej większej niż 100 kW | protokół sprawdzenie stanu technicznegosystemu ogrzewania, z uwzględnieniem efektywności energetycznej kotłów oraz dostosowania ich mocy do potrzeb użytkowych dla kotłów opalanych gazem o nominalnej mocy cieplnej ponad 100 kW | protokół sprawdzenie stanu technicznego systemu ogrzewania, z uwzględnieniem efektywności energetycznej kotłów oraz dostosowania ich mocy do potrzeb użytkowych dla kotłów o nominalnej mocy cieplnej od 20 kW do 100 kW
[13 empty] | 2025 | 2025 | 2025 | 2025 | 2025 | 2025 | 2025 | 2025 | 2025 | 2025 | 2025
1 | 2 | 3 | 4 | 5 | 6 | 7 | 8 | 9 | 10 | 11 | 12 | 13 | 14 | 15 | 16 | 17 | 18 | 19 | 20 | 21 | 22 | 23 | 24 | 25
| 8 | budynek hydrofornii | 232/16 | Kazuń Nowy | Osiedle PAN Kazuń - ul. Ochaczowskiego 12 | [5 empty] | b.d. | 2013
| 9 | budynek gospodarczy | 238/1 | Kazuń Nowy | Osiedle PAN Kazuń - ul. Kościelna | [5 empty] | WA1N/00050207/1 | 2013
| 10 | budynek gospodarczy | 238/7 | Kazuń Nowy | Osiedle PAN Kazuń - ul. Kościelna | [6 empty] | 2013
| 11 | budynek gospodarczy | 238/7 | Kazuń Nowy | Osiedle PAN Kazuń - ul. Kościelna | [6 empty] | 2013
| 12 | budynek gospodarczy | 232/21 | Kazuń Nowy | Osiedle PAN Kazuń - ul. A. Oczachowskiego 12 | [6 empty] | 2013
| 13 | budynek gospodarczy | 232/21 | Kazuń Nowy | Osiedle PAN Kazuń - A. Oczachowskiego 12 | [6 empty] | 2013
| 14 | sieć kanalizacyjna zewn. z osadnikiem | 232/9 | Kazuń Nowy | Osiedle PAN Kazuń | [6 empty] | 2013
| 15 | sieć wodociągowa zewnętrzna | osiedle | Kazuń Nowy | Osiedle PAN Kazuń | [6 empty] | 2013
| 16 | studnia głębinowa | 232/16 | Kazuń Nowy | Osiedle PAN Kazuń | [6 empty] | 2013
| 17 | wodociąg zewnętrzny (nieczynny) | 232/16 | Kazuń Nowy | Osiedle PAN Kazuń | [6 empty] | 2013
| 18 | studnia wiercona z pompą | 232/16 | Kazuń Nowy | Osiedle PAN Kazuń | [6 empty] | 2013
I | 70 | Pałac Staszica | 4 | Warszawa | ul. Nowy Świat 72, 00-330 Warszawa | 4.070 m2 | 11.877 m2 | 3.175 m2 | 76.500 m2 | 2.000 m2 | 1820-1823 odbudowany w latach 1946-1950 | 04.02.2002r. | TAKx2 | TAKx2 | NIE | TAKx2 | NIE | NIE | NIE | NIE | NIE | NIE | NIE

## 12_PAN_Swinoujscie
UŻYTKOWNIK: PAN Świnoujście
Lp. | Nr porządkowy bazy | Budynek / lokal / budowla - nazwa/ nr ewidencyjny budynku | Nr działki | Miejscowość | Adres | Charakterystyka obiektu |  |  |  |  | Rok budowy | Data założenia Książki Obiektu dd/mm/rrrr | KONTROLE OKRESOWE ROCZNE/PÓŁROCZNE |  |  |  | KONTROLE 5 LETNIE |  |  | OKRESOWA KONTROLA SYSTEMU OGRZEWANIA LUB SYSTEMU KLIMATYZACJI |  |  |  | UWAGI
[13 empty] | ustawa Prawo Budowlane (Dz.U. z 2024, poz. 725 t.j.) |  |  |  | ustawa Prawo Budowlane (Dz.U.z 2024, poz.725 t.j.) |  |  | ustawa z dnia 29 sierpnia 2014 r. o charakterystyce energetycznej budynków (Dz.U.z 2024, poz. 101 tj.)
[6 empty] | pc - powierzchnia całkowita [m2] | pu - powierzchnia użytkowa [m2] | pz - powierzchnia zabudowy [m2] | k - kubatura [m3] | pd - powierzchnia dachu [m2] |  |  | art. 62 ust. 1 pkt 3- protokół sprawdzenie stanu technicznego … w terminach do 31.05. oraz do 30.11 ... | art. 62 ust. 1 pkt 1)a) b)- protokół sprawdzenie stanu technicznego … | art. 62 ust. 1. pkt 1)c) - protokół kontroli instalacji gazowych | art. 62 ust. 1 pkt 1)c) - protokół kontroli stanu technicznego przewodów kominowych (dymowych, spalinowych i wentylacyjnych) | art. 62 ust. 1 pkt 2) - protokół sprawdzenie stanu technicznego i przydatności do użytkowania obiektu budowlanego, estetyki obiektu oraz jego otoczenia | art. 62 ust. 1 pkt 2) - protokół badania instalacji elektrycznej w zakresie stanu sprawności połączeń, osprzętu, zabezpieczeń i środków ochrony od porażeń, oporności izolacji przewodów oraz uziemień instalacji i aparatów | art. 62 ust.1 pkt 2) - protokół stanu sprawności technicznej instalacji piorunochronowej w zakresie stanu sprawności połączeń, osprzętu, zabezpieczeń i środków ochorony od porażeń, opornosci izolacji przewodów oraz uziemień instalacji i aparatów | Urządzenia chłodnicze Kontrola okresowa co 5 lat | Kontrola okresowa co 2 lata | Kontrola okresowa co 4 lata | Kontrola okresowa co 5 lat
[20 empty] | protokół oceny efektywności energetycznej zastosowanych urzadzeń chłodniczych w systemach klimatyzacji, o mocy nominalnej większej niż 12 kW | protokół sprawdzenie stanu technicznego systemu ogrzewania, z uwzględnieniem efektywności energetycznej kotłów oraz dostosowania ich mocy do potrzeb użytkowych - dla kotłów opalanych paliwem ciekłym lub stałym o nominalnej mocy cieplnej większej niż 100 kW | protokół sprawdzenie stanu technicznegosystemu ogrzewania, z uwzględnieniem efektywności energetycznej kotłów oraz dostosowania ich mocy do potrzeb użytkowych dla kotłów opalanych gazem o nominalnej mocy cieplnej ponad 100 kW | protokół sprawdzenie stanu technicznego systemu ogrzewania, z uwzględnieniem efektywności energetycznej kotłów oraz dostosowania ich mocy do potrzeb użytkowych dla kotłów o nominalnej mocy cieplnej od 20 kW do 100 kW
[13 empty] | 2025 | 2025 | 2025 | 2025 | 2025 | 2025 | 2025 | 2025 | 2025 | 2025 | 2025
1 | 2 | 3 | 4 | 5 | 6 | 7 | 8 | 9 | 10 | 11 | 12 | 13 | 14 | 15 | 16 | 17 | 18 | 19 | 20 | 21 | 22 | 23 | 24 | 25
1 | 1 | budynek główny | 179 | Świnoujście | Sienkiewicza 18 |  |  | 260.8 | 3516 |  | ok 1915-1920r | 04.01.1999 | NIE | TAK | TAK | TAK | TAK | TAK | TAK | NIE | TAK | NIE | NIE
2 | 2 | budynek socjalny | 179 | Świnoujście | Sienkiewicza 18 |  |  | 332.7 | 2.852,3 |  | 1990 | 04.01.1999
3 | 3 | garaż blaszany | 179 | Świnoujście | Sienkiewicza 18 |  |  | 21.8 | 51.8 |  | 1990 | 04.01.1999 | NIE | NIE | NIE | NIE | TAK | TAK | NIE | NIE | NIE | NIE | NIE

## 13_PAN_Jurata
UŻYTKOWNIK: PAN Jurata, ul. Wojska polskiego 5/7
Lp. | Nr porządkowy bazy | Budynek / lokal / budowla - nazwa/ nr ewidencyjny budynku | Nr działki | Miejscowość | Adres | Charakterystyka obiektu |  |  |  |  | Rok budowy | Data założenia Książki Obiektu dd/mm/rrrr | KONTROLE OKRESOWE ROCZNE/PÓŁROCZNE |  |  |  | KONTROLE 5 LETNIE |  |  | OKRESOWA KONTROLA SYSTEMU OGRZEWANIA LUB SYSTEMU KLIMATYZACJI |  |  |  | UWAGI
[13 empty] | ustawa Prawo Budowlane (Dz.U. z 2024, poz. 725 t.j.) |  |  |  | ustawa Prawo Budowlane (Dz.U.z 2024, poz.725 t.j.) |  |  | ustawa z dnia 29 sierpnia 2014 r. o charakterystyce energetycznej budynków (Dz.U.z 2024, poz. 101 tj.)
[6 empty] | pc - powierzchnia całkowita [m2] | pu - powierzchnia użytkowa [m2] | pz - powierzchnia zabudowy [m2] | k - kubatura [m3] | pd - powierzchnia dachu [m2] |  |  | art. 62 ust. 1 pkt 3- protokół sprawdzenie stanu technicznego … w terminach do 31.05. oraz do 30.11 ... | art. 62 ust. 1 pkt 1)a) b)- protokół sprawdzenie stanu technicznego … | art. 62 ust. 1. pkt 1)c) - protokół kontroli instalacji gazowych | art. 62 ust. 1 pkt 1)c) - protokół kontroli stanu technicznego przewodów kominowych (dymowych, spalinowych i wentylacyjnych) | art. 62 ust. 1 pkt 2) - protokół sprawdzenie stanu technicznego i przydatności do użytkowania obiektu budowlanego, estetyki obiektu oraz jego otoczenia | art. 62 ust. 1 pkt 2) - protokół badania instalacji elektrycznej w zakresie stanu sprawności połączeń, osprzętu, zabezpieczeń i środków ochrony od porażeń, oporności izolacji przewodów oraz uziemień instalacji i aparatów | art. 62 ust.1 pkt 2) - protokół stanu sprawności technicznej instalacji piorunochronowej w zakresie stanu sprawności połączeń, osprzętu, zabezpieczeń i środków ochorony od porażeń, opornosci izolacji przewodów oraz uziemień instalacji i aparatów | Urządzenia chłodnicze Kontrola okresowa co 5 lat | Kontrola okresowa co 2 lata | Kontrola okresowa co 4 lata | Kontrola okresowa co 5 lat
[20 empty] | protokół oceny efektywności energetycznej zastosowanych urzadzeń chłodniczych w systemach klimatyzacji, o mocy nominalnej większej niż 12 kW | protokół sprawdzenie stanu technicznego systemu ogrzewania, z uwzględnieniem efektywności energetycznej kotłów oraz dostosowania ich mocy do potrzeb użytkowych - dla kotłów opalanych paliwem ciekłym lub stałym o nominalnej mocy cieplnej większej niż 100 kW | protokół sprawdzenie stanu technicznegosystemu ogrzewania, z uwzględnieniem efektywności energetycznej kotłów oraz dostosowania ich mocy do potrzeb użytkowych dla kotłów opalanych gazem o nominalnej mocy cieplnej ponad 100 kW | protokół sprawdzenie stanu technicznego systemu ogrzewania, z uwzględnieniem efektywności energetycznej kotłów oraz dostosowania ich mocy do potrzeb użytkowych dla kotłów o nominalnej mocy cieplnej od 20 kW do 100 kW
[13 empty] | 2025 | 2025 | 2025 | 2025 | 2025 | 2025 | 2025 | 2025 | 2025 | 2025 | 2025
1 | 2 | 3 | 4 | 5 | 6 | 7 | 8 | 9 | 10 | 11 | 12 | 13 | 14 | 15 | 16 | 17 | 18 | 19 | 20 | 21 | 22 | 23 | 24 | 25
| 24 | budynek główny - Dom Pracy Twórczej PAN | nr 82, 83 i 84 | Jurata | Wojska Polskiego 5/7 | bd | 1458.4 | 662.4 | 6875.7 | bd | 2002 | 2003-06-24 | NIE | TAK | NIE | TAK | TAK | TAK | TAK | NIE | TAK | NIE | NIE
Note on D8: Worwa Elżbieta: e-mail od Kasi Kowalczyk z dn. 12.04.2017 r. zmiana nr działek